## Budget 2021
V4 du 06/10/2020 |  |  |  |  | Ernani |  | Giannino |  | Emilie |  |  |  | Giannino |  |  |  |  | Stephanie
A faire | Code LV pour saisie | Projet | Budget 2020 (KWh) | Type d'étude | P50 net Etude - avec disponibilité, bridage acoustique et avifaune - tiens compte de la date de mise en service (KWh) | P90 net Etude - avec disponibilité, bridage acoustique et avifaune - tiens compte de la date de mise en service (KWh) | Disponibilité énergétique réelle budget 2020 (%) | Disponibilité énergétique réelle budget 2021 (%) | Bridage acoustique budget 2020 (%) | Bridage acoustique budget 2021 (%) | Bridage avifaune budget 2020 (%) | Bridage avifaune budget 2021 (%) | Améliorations excellence opérationnelle (%) | Budget 2021 (KWh) - P50 | P90 Budget 2021 (KWh) | Ecart budget 2020 vs 2021 | Observation | Ecart B20 vs B21 | Ecart en % | Ecart Brome vs B21 | Ecart en % | Commentaires Controlling | Commentaires Amelioration Disponibilité (David + Pascal le 11/09)
| E5030 | Avignonet I | 17000000 | Brome - DNV GL - 14.05.2019 | 17000000 | 15800000 | 94% | 94% | 0% | 0% | 0% | 0% | 0% | 17000000 | 15800000 | 0% |  | 0 | 0% | 0 | 0%
| E5210 | Avignonet II | 10600000 | Brome - DNV GL - 14.05.2019 | 10600000 | 9800000 | 97.5% | 97.5% | 0% | 0% | 0% | 0% | 0% | 10600000 | 9800000 | 0% |  | 0 | 0% | 0 | 0%
| E5040 | Chépy | 6100000 | DNV GL - 14.05.2019 | 6100000 | 5600000 | 97.3% | 97.3% | 0% | 0% | 0% | 0% | 0% | 6100000 | 5600000 | 0% |  | 0 | 0% | 0 | 0%
| E5050 | Nibas | 17700000 | DNV GL - 14.05.2019 | 17500000 | 15800000 | 95.5% | 96.59% | 0% | 0% | 0% | 0% | 0% | 17700000.2618 | 15980571.6649 | 1.479e-06% |  | 0.26178 | 1.479e-06% | 200000.2618 | 1.143% | Amélioration fiabilité (disponibilité) déjà integré en BP2020 (+200 MWh)
| E5070 | Ally Bessadous | 18697917.5196 | Brome - DNV GL - 14.05.2019 | 18697917.5196 | 17048923.2989 | 94% | 95% | inhérent au calcul | inhérent au calcul | 0% | 0% | 0% | 18896831.5358 | 17230294.8234 | 1.064% | La répartition de la production au niveau du poste de livraison a été faite à partir de la production historique. | 198914.0162 | 1.064% | 198914.0162 | 1.064% |  | Equipes plus dispo pour le givre, +1%
| E5080 | Ally Mercoeur | 12451657.827 | Brome - DNV GL - 14.05.2019 | 12451657.827 | 11353529.5583 | 94% | 95% | inhérent au calcul | inhérent au calcul | 0% | 0% | 0% | 12584122.272 | 11474311.7876 | 1.064% | La répartition de la production au niveau du poste de livraison a été faite à partir de la production historique. | 132464.445 | 1.064% | 132464.445 | 1.064% |  | Equipes plus dispo pour le givre, +1%
| E5090 | Ally Monteil | 16172480.9642 | Brome - DNV GL - 14.05.2019 | 16172480.9642 | 14746208.3531 | 94% | 95% | inhérent au calcul | inhérent au calcul | 0% | 0% | 0% | 16344528.6341 | 14903082.91 | 1.064% | La répartition de la production au niveau du poste de livraison a été faite à partir de la production historique. | 172047.6698 | 1.064% | 172047.6698 | 1.064% |  | Equipes plus dispo pour le givre, +1%
| E5100 | Ally Verseilles | 19577943.6891 | Brome - DNV GL - 14.05.2019 | 19577943.6891 | 17851338.7898 | 94% | 95% | inhérent au calcul | inhérent au calcul | 0% | 0% | 0% | 19786219.6858 | 18041246.6493 | 1.064% | La répartition de la production au niveau du poste de livraison a été faite à partir de la production historique. | 208275.9967 | 1.064% | 208275.9967 | 1.064% |  | Equipes plus dispo pour le givre, +1%
| E5110 | Cham Longe Bel Air | 8522182.3187 | Brome - DNV GL - 14.05.2019 | NA | NA | NA | NA | NA | NA | NA | NA | NA | NA | NA | NA | Parc démantélé en 2020 | #VALUE! | #VALUE! | #VALUE! | #VALUE!
| E5120 | Cham Longe Le Courbil (Eole Cevennes) | 8300846.0042 | Brome - DNV GL - 14.05.2019 | NA | NA | NA | NA | NA | NA | NA | NA | NA | NA | NA | NA | Parc démantélé en 2020 | #VALUE! | #VALUE! | #VALUE! | #VALUE!
| E5150 | Cham Longe II | 12200000 | Brome - DNV GL - 14.05.2019 | 12200000 | 11400000 | 94.5% | 95.5% | 0.9% | 0.9% | 0% | 0% | 0% | 12329100.5291 | 11520634.9206 | 1.058% |  | 129100.5291 | 1.058% | 129100.5291 | 1.058% | Le bridage acoustique prévu ne sera pas appliqué en 2021 mais le sera à partir de 2022 | Equipes plus dispo pour le givre, +1%
| E5130 | Plouguin | 18541000 | Brome - UL - 05.03.2019 | 18541000 | 17400000 | 96.8% | 96.8% | 0% | 0% | 0% | 0% | 0% | 18541000 | 17400000 | 0% |  | 0 | 0% | 0 | 0%
| E5140 | La Citadelle | 29600000 | Brome - DNV GL - 14.05.2019 | 29600000 | 27400000 | 96.3% | 96.3% | 0% | 0% | 0% | 0% | 0% | 29600000 | 27400000 | 0% |  | 0 | 0% | 0 | 0%
| E5160 | Chasse Marée | 19600000 | Brome - DNV GL - 14.05.2019 | 19600000 | 18000000 | 97.6% | 97.6% | 0% | 0% | 0% | 0% | 0% | 19600000 | 18000000 | 0% |  | 0 | 0% | 0 | 0%
| E5170 | Ronchois 1 | 25756897.6111 | Brome - DNV GL - 14.05.2019 | 25756897.6111 | 23932000 | 98.2% | 98.2% | 0% | 0% | 0% | 0% | 0% | 25756897.6111 | 23932000 | 0% | La répartition de la production au niveau du poste de livraison a été faite à partir de la production historique. | 0 | 0% | 0 | 0%
| E5170 | Ronchois 2 | 12767652.5642 | Brome - DNV GL - 14.05.2019 | 12767652.5642 | 11863000 | 98.2% | 98.2% | 0% | 0% | 0% | 0% | 0% | 12767652.5642 | 11863000 | 0% | La répartition de la production au niveau du poste de livraison a été faite à partir de la production historique. | 0 | 0% | 0 | 0%
| E5170 | Ronchois 3 | 24975449.8247 | Brome - DNV GL - 14.05.2019 | 24975449.8247 | 23206000 | 98.2% | 98.2% | 0% | 0% | 0% | 0% | 0% | 24975449.8247 | 23206000 | 0% | La répartition de la production au niveau du poste de livraison a été faite à partir de la production historique. | 0 | 0% | 0 | 0%
| E5180 | Le Grand Camp | 24400000 | Brome - DNV GL - 14.05.2019 | 24400000 | 22700000 | 97.7% | 97.7% | 0% | 0% | 0% | 0% | 0% | 24400000 | 22700000 | 0% |  | 0 | 0% | 0 | 0%
| E5290 | St Patrick Pernois 1 | 24892041.4403 | Brome - DNV GL - 14.05.2019 | 24356050.681 | 22884703.4986 | 97% | 98% | 0% | 0% | 0% | 0% | 2.2% | 25148501.1547 | 23629282.099 | 1.03% | La répartition de la production au niveau du poste de livraison a été faite à partir de la production historique. | 256459.7144 | 1.03% | 792450.4737 | 3.254% | Amélioration performance PCU/AAO déjà intégrée au BP2020 (2/3 des gains totaux à 3,3%) | 2ème round: tres bons resultats en 2020, nous pouvons tabler sur +1% pour 2021.
| E5290 | St Patrick Pernois 2 | 25557877.1876 | Brome - DNV GL - 14.05.2019 | 25007549.2431 | 23496845.0817 | 97% | 98% | 0% | 0% | 0% | 0% | 2.2% | 25821196.9277 | 24261340.3711 | 1.03% | La répartition de la production au niveau du poste de livraison a été faite à partir de la production historique. | 263319.7401 | 1.03% | 813647.6847 | 3.254% | Amélioration performance PCU/AAO déjà intégrée au BP2020 (2/3 des gains totaux à 3,3%) | 2ème round: tres bons resultats en 2020, nous pouvons tabler sur +1% pour 2021.
| E5290 | St Patrick Pernois 3 | 12611196.6794 | Brome - DNV GL - 14.05.2019 | 12339644.6293 | 11594207.629 | 97% | 98% | 0% | 0% | 0% | 0% | 2.2% | 12741128.3247 | 11971437.7247 | 1.03% | La répartition de la production au niveau du poste de livraison a été faite à partir de la production historique. | 129931.6453 | 1.03% | 401483.6954 | 3.254% | Amélioration performance PCU/AAO déjà intégrée au BP2020 (2/3 des gains totaux à 3,3%) | 2ème round: tres bons resultats en 2020, nous pouvons tabler sur +1% pour 2021.
| E5290 | St Patrick Hermin | 31678884.6927 | Brome - DNV GL - 14.05.2019 | 30996755.4466 | 29124243.7907 | 97% | 98% | 0% | 0% | 0% | 0% | 2.2% | 32005268.4383 | 30071832.5887 | 1.03% | La répartition de la production au niveau du poste de livraison a été faite à partir de la production historique. | 326383.7456 | 1.03% | 1008512.9916 | 3.254% | Amélioration performance PCU/AAO déjà intégrée au BP2020 (2/3 des gains totaux à 3,3%) | 2ème round: tres bons resultats en 2020, nous pouvons tabler sur +1% pour 2021.
| E5300 | Vron | 19640000 | Brome - DNV GL - 23.07.2019 | 19100000 | 17700000 | 98.5% | 98.5% | 0% | 0% | 0.2% | 0.2% | 2.8% | 19634800 | 18195600 | -0.02648% |  | -5200 | -0.02648% | 534800 | 2.8% | Amélioration performance (Augmentation de puissance au PDL +2.8%) déjà intégrée au BP2020
negatifs | E5270 | Ménétréols Renardiére (La vallée 2) | 37325471.951 | Brome - DNV GL - 14.05.2019 | 36060700.2458 | 33472330.2445 | 92% | 94.25% | 0.1% | 0.1% | 1.3% | 1.26% | 3.4% | 38214149.3266 | 35471208.755 | 2.381% | La répartition de la production au niveau du poste de livraison a été faite à partir de la production historique. Fiabilisation du PDL 1,2% + 2,2 Energy Trust | 888677.3756 | 2.381% | 2153449.0808 | 5.972% | Amélioration performance (Energy Trust 2.2%+ Fiabilisation PDL 1.2%) déjà intégrée au BP2020 | Nombreuses action sont en cours (Scada, contrat GE, analise AMDEC, renforcement de l'équipe) : en moyenne sur l'année +2,3%
negatifs | E5270 | Ménétréols Les chênes (La vallée 3) | 9546004.4671 | Brome - DNV GL - 14.05.2019 | 9222538.5947 | 8560561.9255 | 92% | 94.25% | 0.1% | 0.1% | 1.3% | 1.26% | 3.4% | 9773284.0634 | 9071775.9087 | 2.381% | La répartition de la production au niveau du poste de livraison a été faite à partir de la production historique. Fiabilisation du PDL 1,2% + 2,2 Energy Trust | 227279.5963 | 2.381% | 550745.4687 | 5.972% | Amélioration performance (Energy Trust 2.2%+ Fiabilisation PDL 1.2%) déjà intégrée au BP2020 | Nombreuses action sont en cours (Scada, contrat GE, analise AMDEC, renforcement de l'équipe) : en moyenne sur l'année +2,3%
negatifs | E5270 | Ménétréols Lizeray (La vallée 4) | 7593762.0937 | Brome - DNV GL - 14.05.2019 | 7336447.8541 | 6809851.2708 | 92% | 94.25% | 0.1% | 0.1% | 1.3% | 1.26% | 3.4% | 7774561.0016 | 7216517.4713 | 2.381% | La répartition de la production au niveau du poste de livraison a été faite à partir de la production historique. Fiabilisation du PDL 1,2% + 2,2 Energy Trust | 180798.908 | 2.381% | 438113.1476 | 5.972% | Amélioration performance (Energy Trust 2.2%+ Fiabilisation PDL 1.2%) déjà intégrée au BP2020 | Nombreuses action sont en cours (Scada, contrat GE, analise AMDEC, renforcement de l'équipe) : en moyenne sur l'année +2,3%
negatifs | E5280 | St Georges (La Vallée 1) | 8984761.4883 | Brome - DNV GL - 14.05.2019 | 8680313.3055 | 8057256.5592 | 92% | 94.25% | 0.1% | 0.1% | 1.3% | 1.26% | 3.4% | 9198678.5225 | 8538414.485 | 2.381% | La répartition de la production au niveau du poste de livraison a été faite à partir de la production historique. Fiabilisation du PDL 1,2% + 2,2 Energy Trust | 213917.0342 | 2.381% | 518365.217 | 5.972% | Amélioration performance (Energy Trust 2.2%+ Fiabilisation PDL 1.2%) déjà intégrée au BP2020 | Nombreuses action sont en cours (Scada, contrat GE, analise AMDEC, renforcement de l'équipe) : en moyenne sur l'année +2,3%
negatifs | E5310 | Fortel 1 | 26545626.7022 | Brome - DNV GL - 23.07.2019 | 26379838.4384 | 24331865.7685 | 97.2% | 97.5% | 0.3% | 1% | 0% | 0% | 1.1% | 26564501.7174 | 24502192.8964 | 0.0711% | La répartition de la production au niveau du poste de livraison a été faite à partir de la production historique. | 18875.0152 | 0.0711% | 184663.2789 | 0.7% | Entre BP2020 et 2021 il y a un bridage acoustique plus fort de -0.7% / Mais une amélioration de 1.1% venant de 0.3% Powerboost, 0.3% Augmentation puissance et 0.5% Amélioration du bridage | 2ème round: nous pouvons tabler sur +0,3% pour 2021 car fiabilisation des roulements faite.
negatifs | E5310 | Fortel 2 | 27894373.2978 | Brome - DNV GL - 23.07.2019 | 27720161.5616 | 25568134.2315 | 97.2% | 97.5% | 0.3% | 1% | 0% | 0% | 1.1% | 27914207.3264 | 25747115.4453 | 0.0711% | La répartition de la production au niveau du poste de livraison a été faite à partir de la production historique. | 19834.0286 | 0.0711% | 194045.7649 | 0.7% | Entre BP2020 et 2021 il y a un bridage acoustique plus fort de -0.7% / Mais une amélioration de 1.1% venant de 0.3% Powerboost, 0.3% Augmentation puissance et 0.5% Amélioration du bridage | 2ème round: nous pouvons tabler sur +0,3% pour 2021 car fiabilisation des roulements faite.
| E5320 | St François Roye 2 | 26769366.7972 | Brome - DNV GL - 07.09.2018 | 26687094.4444 | 24784546.2855 | 97.2% | 97.5% | 0% | 0% | 0% | 0% | 0.3% | 26849770.4059 | 24935624.9242 | 0.3004% | La répartition de la production au niveau du poste de livraison a été faite à partir de la production historique. | 80403.6087 | 0.3004% | 162675.9615 | 0.6096% | Il y a une amélioration de 0.3% venant de Powerboost, déjà intégrée dans BP 2020 | 2ème round: nous pouvons tabler sur +0,3% pour 2021 car fiabilisation des roulements faite.
| E5320 | St François Roye 3 | 25290633.2028 | Brome - DNV GL - 07.09.2018 | 25212905.5556 | 23415453.7145 | 97.2% | 97.5% | 0% | 0% | 0% | 0% | 0.3% | 25366595.3349 | 23558186.8042 | 0.3004% | La répartition de la production au niveau du poste de livraison a été faite à partir de la production historique. | 75962.1321 | 0.3004% | 153689.7792 | 0.6096% | Il y a une amélioration de 0.3% venant de Powerboost, déjà intégrée dans BP 2020 | 2ème round: nous pouvons tabler sur +0,3% pour 2021 car fiabilisation des roulements faite.
negatifs | E5360 | Calmont (Laur Eole Energie ) | 33500000 | Brome - DNV GL - 14.05.2019 | 33500000 | 30700000 | 98% | 98% | 1.6% | 1.6% | 0.5% | 1.2% | 0% | 33264321.608 | 30484020.1005 | -0.7035% |  | -235678.392 | -0.7035% | -235678.392 | -0.7035% | Il y a un bridage avifaune (chiroptère) plus important de 0.7% qui n'avait pas été intégré au BP2020
| E5391 | Coat Conval | 9300000 | Brome - DNV GL - 14.05.2019 | 9300000 | 8700000 | 97.3% | 97.3% | 0% | 0% | 0% | 0% | 0% | 9300000 | 8700000 | 0% |  | 0 | 0% | 0 | 0%
| E5392 | Leign ar Gasprenn | 14200000 | Brome - DNV GL - 14.05.2019 | 14200000 | 13300000 | 97.7% | 97.7% | 0% | 0% | 0% | 0% | 0% | 14200000 | 13300000 | 0% |  | 0 | 0% | 0 | 0%
negatifs | E5396 | Les Eparmonts | 20030000 | Brome - DNV GL - 14.05.2019 | 20000000 | 18700000 | 97.3% | 97.3% | 0% | 0% | 0% | 0% | 0% | 20000000 | 18700000 | -0.1498% |  | -30000 | -0.1498% | 0 | 0% | L'amélioration prévue ne sera pas réalisée
| E5398 | Pannecé (BS) | 20767761.6962 | Brome - DNV GL - 14.05.2019 | 20767761.6962 | 19081039.934 | 95.5% | 97% | 1.2% | 1.2% | 0% | 0% | 0% | 21093956.906 | 19380742.1319 | 1.571% |  | 326195.2099 | 1.571% | 326195.2099 | 1.571% |  | Tendence positive en 2020, la fiabilisation porte ses fruits, +1% + 0,5% en 2éme round
| E5398 | Pannecé La Vallière | 18632238.3038 | Brome - DNV GL - 14.05.2019 | 18632238.3038 | 17118960.066 | 95.5% | 97% | 1.2% | 1.2% | 0% | 0% | 0% | 18924891.2615 | 17387844.2555 | 1.571% |  | 292652.9577 | 1.571% | 292652.9577 | 1.571% |  | Tendence positive en 2020, la fiabilisation porte ses fruits, +1% + 0,5% en 2éme round
| E5393 | Vallée d'Arce 1 (DR) | 29366919.481 | Brome - DNV GL - 14.05.2019 | 29366919.481 | 27136007.0895 | 96.8% | 97% | 0% | 0% | 0% | 0% | 0.5% | 29574732.9091 | 27328033.5859 | 0.7076% | La répartition de la production au niveau du poste de livraison a été faite à partir de la production historique. | 207813.4281 | 0.7076% | 207813.4281 | 0.7076% | Amélioration de 0.5% grâce TCU sur BP2021, déjà presente en 2020, mais pas integré dans le BP2020 par erreur de saisie. | Tendence positive en 2020, la fiabilisation porte ses fruits: augmentation 0,2%
| E5393 | Vallée d'Arce 2 (NY) | 14557134.5772 | Brome - DNV GL - 14.05.2019 | 14557134.5772 | 13451274.9062 | 96.8% | 97% | 0% | 0% | 0% | 0% | 0.5% | 14660147.358 | 13546462.1305 | 0.7076% | La répartition de la production au niveau du poste de livraison a été faite à partir de la production historique. | 103012.7808 | 0.7076% | 103012.7808 | 0.7076% | Amélioration de 0.5% grâce TCU sur BP2021, déjà presente en 2020, mais pas integré dans le BP2020 par erreur de saisie. | Tendence positive en 2020, la fiabilisation porte ses fruits: augmentation 0,2%
| E5393 | Vallée d'Arce 3 (NU) | 28475945.9419 | Brome - DNV GL - 14.05.2019 | 28475945.9419 | 26312718.0043 | 96.8% | 97% | 0% | 0% | 0% | 0% | 0.5% | 28677454.4436 | 26498918.5398 | 0.7076% | La répartition de la production au niveau du poste de livraison a été faite à partir de la production historique. | 201508.5018 | 0.7076% | 201508.5018 | 0.7076% | Amélioration de 0.5% grâce TCU sur BP2021, déjà presente en 2020, mais pas integré dans le BP2020 par erreur de saisie. | Tendence positive en 2020, la fiabilisation porte ses fruits: augmentation 0,2%
negatifs | E5394 | La Bouleste | 16020000 | Etude interne - 08.2020 | 15274316.73 | 13688756.7358 | 89% | 90.3% | 1.2% | 1.2% | 0% | 0% | 0% | 15497424.7271 | 13888704.8679 | -3.262% | Le productible a été mis à jour à la suite de l'incendie d'une des turbines. Hypothèse de remplacement de la turbine par une V90 à même hauteur de moyeu avec mise en service le 01/03/2021. | -522575.2729 | -3.262% | 223107.9972 | 1.461% | Une amelioration pour Energy trust avait été prevue, mais pas mise en BP2020, action finalement abbandonée. | Malgré l'incendie, nombreuses action sont en cours (Scada, contrat GE, analise AMDEC), même avec redemarrage en mars de E4 en moyenne sur l'anné, +1,3%
| E5395 | Haut de Conge 1 | 21189548.7331 | Brome - DNV GL - 14.05.2019 | 21189548.7331 | 19552957.5708 | 97.2% | 97.2% | 0% | 0% | 0% | 0% | 0.5% | 21295496.4768 | 19650722.3586 | 0.5% | La répartition de la production au niveau du poste de livraison a été faite à partir de la production historique. | 105947.7437 | 0.5% | 105947.7437 | 0.5% | Amélioration de 0.5% grâce TCU sur BP2021, déjà presente en 2020, mais pas integré dans le BP2020 par erreur de saisie.
| E5395 | Haut de Conge 2 | 6679870.28 | Brome - DNV GL - 14.05.2019 | 6679870.28 | 6163945.3397 | 97.2% | 97.2% | 0% | 0% | 0% | 0% | 0.5% | 6713269.6314 | 6194765.0664 | 0.5% | La répartition de la production au niveau du poste de livraison a été faite à partir de la production historique. | 33399.3514 | 0.5% | 33399.3514 | 0.5% | Amélioration de 0.5% grâce TCU sur BP2021, déjà presente en 2020, mais pas integré dans le BP2020 par erreur de saisie.
| E5395 | Haut de Conge 3 | 21330580.9869 | Brome - DNV GL - 14.05.2019 | 21330580.9869 | 19683097.0895 | 97.2% | 97.2% | 0% | 0% | 0% | 0% | 0.5% | 21437233.8918 | 19781512.5749 | 0.5% | La répartition de la production au niveau du poste de livraison a été faite à partir de la production historique. | 106652.9049 | 0.5% | 106652.9049 | 0.5% | Amélioration de 0.5% grâce TCU sur BP2021, déjà presente en 2020, mais pas integré dans le BP2020 par erreur de saisie.
| E5397 | Charmoy | 23440000 | Brome - DNV GL - 14.05.2019 | 23300000 | 21700000 | 98.3% | 98.3% | 0% | 0% | 0% | 0% | 0.6% | 23439800 | 21830200 | -0.0008532% |  | -200 | -0.0008532% | 139800 | 0.6% | Amélioration de 0.6% grâce PPO déjà intégrée au BP2020
| E5399 | Coulonges (CL) | 26754571.9136 | Brome - DNV GL - 14.05.2019 | 26754571.9136 | 24623985.8996 | 96.7% | 96.7% | 0.9% | 2.3% | 3.8% | 2.4% | 0.5% | 26894267.6764 | 24752557.0651 | 0.5221% | La répartition de la production au niveau du poste de livraison a été faite à partir de la production historique. | 139695.7628 | 0.5221% | 139695.7628 | 0.5221% | Bridage acoustique plus fort entre BP2020 et BP2021 -1.4%, bridage avifaune moins fort +1.4% et une amélioration TCU de 0.5% déjà presente en 2020, mais pas integré dans le BP2020 par erreur de saisie.
| E5399 | Coulonges (NT) | 25211992.7139 | Brome - DNV GL - 14.05.2019 | 25211992.7139 | 23204249.1688 | 96.7% | 96.7% | 0.9% | 2.3% | 3.8% | 2.4% | 0.5% | 25343634.0859 | 23325407.3506 | 0.5221% | La répartition de la production au niveau du poste de livraison a été faite à partir de la production historique. | 131641.372 | 0.5221% | 131641.372 | 0.5221% | Bridage acoustique plus fort entre BP2020 et BP2021 -1.4%, bridage avifaune moins fort +1.4% et une amélioration TCU de 0.5% déjà presente en 2020, mais pas integré dans le BP2020 par erreur de saisie.
| E5399 | Coulonges (CP) | 24633435.3725 | Brome - DNV GL - 14.05.2019 | 24633435.3725 | 22671764.9316 | 96.7% | 96.7% | 0.9% | 2.3% | 3.8% | 2.4% | 0.5% | 24762055.8772 | 22790142.8113 | 0.5221% | La répartition de la production au niveau du poste de livraison a été faite à partir de la production historique. | 128620.5048 | 0.5221% | 128620.5048 | 0.5221% | Bridage acoustique plus fort entre BP2020 et BP2021 -1.4%, bridage avifaune moins fort +1.4% et une amélioration TCU de 0.5% déjà presente en 2020, mais pas integré dans le BP2020 par erreur de saisie.
| E5400 | SdlL1 | 27245228.7948 | Brome - DNV GL - 14.05.2019 | 27242311.3208 | 25130060.1442 | 88% | 90% | 3.1% | 3.1% | 0% | 0% | 1% | 28140069.3075 | 25958209.8535 | 3.284% | La répartition de la production au niveau du poste de livraison a été faite à partir de la production historique. | 894840.5127 | 3.284% | 897757.9867 | 3.295% | Amélioration sur détection de givre 0.5% +TCU de 0.5% déjà presente en 2020, mais pas integré dans le BP2020 par erreur de saisie. | Comme pour Ally les équipes seront plus disponibles + tendence positive, +2%
| E5400 | SdlL2 | 13844771.2052 | Brome - DNV GL - 14.05.2019 | 13843288.6792 | 12769939.8558 | 88% | 90% | 3.1% | 3.1% | 0% | 0% | 1% | 14299487.9652 | 13190767.4193 | 3.284% | La répartition de la production au niveau du poste de livraison a été faite à partir de la production historique. | 454716.76 | 3.284% | 456199.286 | 3.295% | Amélioration sur détection de givre 0.5% +TCU de 0.5% déjà presente en 2020, mais pas integré dans le BP2020 par erreur de saisie. | Comme pour Ally les équipes seront plus disponibles + tendence positive, +2%
negatifs | E5401 | Pays d'Othe 1 | 18630000 | Brome - DNV GL - 14.05.2019 | 18419500 | 17000000 | 97% | 97% | 0% | 0% | 1.5% | 2.68% | 0.6% | 18308033.04 | 16897123.2487 | -1.728% |  | -321966.96 | -1.728% | -111466.96 | -0.6052% | Ecart entre B20 et BP2021 car amélioration AAO (Aerodynamic Optimization) non réalisée -0.5%, et le +0.6% d'amélioration vient du PPO (déjà intégrée au BP2020)
negatifs | E5402 | Comes de l'Arce | 25450000 | Brome - DNV GL - 14.05.2019 | 25300000 | 23400000 | 97.5% | 97.5% | 0% | 0% | 0.25% | 3.5% | 0.6% | 24622543.3584 | 22773419.5489 | -3.251% |  | -827456.6416 | -3.251% | -677456.6416 | -2.678% | Amélioration de 0.6% grâce PPO déjà intégrée en partie au BP2020, mais bridage chiro plus fort en 2021.
| E5560 | Touvent | 29880000 | Brome - DNV GL - 14.05.2019 | 29900000 | 27300000 | 97.5% | 97.5% | 0% | 0% | 0.4% | 0.4% | 0% | 29900000 | 27300000 | 0.06693% |  | 20000 | 0.06693% | 0 | 0% | arrondi
negatifs | E5570 | Plateau de Savernat 1 | 26452435.4305 | Brome - DNV GL - 14.05.2019 | 26407240.7689 | 24555766.1323 | 96.8% | 96.8% | 0% | 0% | 0.2% | 1.4% | 0% | 26089718.8358 | 24260506.4193 | -1.371% | La répartition de la production au niveau du poste de livraison a été faite à partir de la production historique. | -362716.5947 | -1.371% | -317521.9331 | -1.202% | Bridage avifaune plus fort de -1.2% entre BP2020 et 2021, et amélioration TCU 0,5% déjà intégrée dans Brome en 2019
negatifs | E5570 | Plateau de Savernat 2 | 8665564.5695 | Brome - DNV GL - 14.05.2019 | 8650759.2311 | 8044233.8677 | 96.8% | 96.8% | 0% | 0% | 0.2% | 1.4% | 0% | 8546742.086 | 7947509.6128 | -1.371% | La répartition de la production au niveau du poste de livraison a été faite à partir de la production historique. | -118822.4835 | -1.371% | -104017.1451 | -1.202% | Bridage avifaune plus fort de -1.2% entre BP2020 et 2021, et amélioration TCU déjà intégrée dans Brome en 2019. Les serrations n'ont pas effet sur la production.
| E5690 | Voie des monts | 28990000 | Brome - UL - 08.03.2019 | 28934000 | 26400000 | 97.2% | 97.2% | 0% | 0% | 0% | 0% | 0.3% | 29020802 | 26479200 | 0.1063% |  | 30802 | 0.1063% | 86802 | 0.3% | Amélioration PPO de +0.3% déjà incluses au BP2020, le plus du BP 2021 porte sur un arrondi
negatifs | E5630 | Monts de Bagny 1 | 33368158.492 | Brome - DNV GL - 14.05.2019 | 33105495.1324 | 30131947.6654 | 97.5% | 98.5% | 2.8% | 2.8% | 0% | 1% | 0.75% | 33358917.6976 | 30362607.7248 | -0.02769% |  | -9240.7943 | -0.02769% | 253422.5652 | 0.7655% | Bridage acoustique moins fort (on passe de 2.8 à 1.3%) grâce aux French Modes, mais seulement pour moitié de l’année donc amélioration de 0,75%. Cette amélioration avait été intégrée pour moitié sur BP2020, finalement NON réalisée | Tendence positive en 2020, machines tres fiables, +1%.
negatifs | E5630 | Monts de Bagny 2 | 33961841.508 | Brome - DNV GL - 14.05.2019 | 33694504.8676 | 30668052.3346 | 97.5% | 98.5% | 2.8% | 2.8% | 0% | 1% | 0.75% | 33952436.3024 | 30902816.2752 | -0.02769% |  | -9405.2057 | -0.02769% | 257931.4348 | 0.7655% | Bridage acoustique moins fort (on passe de 2.8 à 1.3%) grâce aux French Modes, mais seulement pour moitié de l’année donc amélioration de 0,75%. Cette amélioration avait été intégrée pour moitié sur BP2020, finalement NON réalisée | Tendence positive en 2020, machines tres fiables, +1%.
| E5640 | Artois 1 | 35159634.6627 | Brome - UL - 10.10.2019 | 35159634.6627 | 31816824.7786 | 97.8% | 97.8% | 0% | 0% | 0% | 0% | 1% | 35511231.0093 | 32134993.0264 | 1% |  | 351596.3466 | 1% | 351596.3466 | 1% | Amélioration de 0.5% grâce PPO (amelioration qui aurait dû être mise au BP2020, mais oublié dans le saisie) + 0.5% augmentation de puissance aux machines avec bridage aux PDL sur BP2021 vs Brome.
| E5640 | Artois 2 | 25066365.3373 | Brome - UL - 10.10.2019 | 25066365.3373 | 22683175.2214 | 97.8% | 97.8% | 0% | 0% | 0% | 0% | 1.7% | 25492493.548 | 23068789.2001 | 1.7% |  | 426128.2107 | 1.7% | 426128.2107 | 1.7% | Amélioration de 0.5% grâce PPO (amelioration qui aurait dû être mise au BP2020, mais oublié dans le saisie) + 1.2% augmentation de puissance aux machines et débridage aux PDL sur BP2021 vs Brome
| E5620 | Chemin de Grès | 71993000 | Brome - UL - 02.10.2019 | 71993000 | 65100000 | 97% | 97% | 0.5% | 0.5% | 0% | 0% | 1.6% | 73144888 | 66141600 | 1.6% |  | 1151888 | 1.6% | 1151888 | 1.6% | Amélioration de 0.5% grâce PPO (amelioration qui aurait dû être mise au BP2020, mais oublié dans le saisie) + 0.1% grâce optimisation Yaw sur BP2021 vs Brome. De plus il faut rajouter l'augmentation de puissance aux turbines de 3,3 MW à 3,45, tout en gardant le bridage au Poste HTB à 29,7 MW, ce qui rajoute 1,0% au productible (pas au BP2020, mais déjà réalisé en T4-20).
| E5600 | Inter deux bos (MET) | 92150000 | Brome - UL - 28.09.2018 | 92151600 | 77400000 | 97% | 97% | 6.35% | 3.63% | 0% | 0% | 0% | 94828080 | 79648029.8986 | 2.906% |  | 2678080 | 2.906% | 2676480 | 2.904% | Bridage acoustique moins fort que prevu dans Brome (on passe de 6.35 à 3.6%)
negatifs | E5700 | Haut de Comble (HC) | 65960000 | Brome - UL - 04.10.2018 | 65956710 | 56300000 | 97% | 97% | 1.41% | 6.75% | 0% | 0.8% | 0% | 61885176 | 52824578.5577 | -6.178% |  | -4074824 | -6.178% | -4071534 | -6.173% | Bridage acoustique plus fort entre BP 2020 (=Brome) et 2021 : on passe de 1.41% à 6.75%. Pareil pour le bridage avifaune qui passe de 0% à 0.8% en BP2021.
| E5770 | Le Pelon | 28700000 | Brome - UL - 19.09.2017 | 28700000 | 25700000 | 96.7% | 96.7% | 10.1% | 6.12% | 0% | 0.8% | 0.5% | 29879478.9517 | 26756188.469 | 4.11% | En 2020, le bridage acoustique inclut aussi le bridage avifaune. | 1179478.9517 | 4.11% | 1179478.9517 | 4.11% | Bridage acoustique moins fort entre BP2020 (=Brome) et 2021 (on passe de 10.1% à 6.1%). Pour le bridage avifaune on passe de 0% BP2020 (=Brome) à 0.8% BP2021. De plus il y a une amélioration de +0.5% grâce augmentation de puissance aux machines avec bridage aux PDL (action pas prevue au BP2020, mais réalisée sur T4-20)
| E5810 | Coteaux du Blaiseron | 24399195.6608 | Brome - Ost Energy - 31.10.2019 | 24388064.5161 | 21043709.6774 | 95.8% | 98% | 0.8% | 0.84% | 10.7% | 7.064% | 1.5% | 26342625.2351 | 22730239.918 | 7.965% | L'effet IDF sera déjà appréciable en 2021, même si limité aux périodes d'observation (25 jours) à la hauteur de 385 MWh, soit 1,5% de la ligne Nord. Les gains seront présents en 2022 à la hauteur de 1,8% (de la prod totale) de bridage horaire 3,4% de bridage Agricole (ce dernier bridage a été répartie sur les deux linéaires même si le linéaire nord est plus affecté 5/9 sur le nord et 4/9 sud) | 1943429.5743 | 7.965% | 1954560.7189 | 8.014% | Bridage avifaune moins fort entre BP2020 et 2021 (on passe de 10.7% à 7,1% en incluant 2 % de chiroptère pas présent en 2020). L'amélioration complète de l'IDF est à considérer seulement à partir de 2022, mais déjà en 2021 nous avons un gain de 385 MWh, pendant la période d’observation (25 jours). L'amelioration avec les French Modes prevue en BP2020 a été abbandonée (0,035 GWh). | Tendence positive en 2020, turbines tres fiables, +2,2%
| E5810 | CDB Doux le vent | 23022438.5388 | Brome - Ost Energy - 31.10.2019 | 23011935.4839 | 19856290.3226 | 95.8% | 98% | 0.8% | 0.84% | 10.7% | 7.064% | 0% | 24488874.3943 | 21130695.4162 | 6.37% | 1,8% de bridage horaire 3,4% de bridage Agricole (ce bridage a été répartie sur les deux linéaires même si le linéaire nord est plus affecté 5/9 sur le nord et 4/9 sud) | 1466435.8554 | 6.37% | 1476938.9104 | 6.418% | Bridage avifaune moins fort entre BP2020 et 2021 (on passe de 10.7% à 7,1% en incluant 2 % de chiroptère pas présent en 2020). Pas d'amélioration de l'IDF en 2021, car pas encore installé. L'amelioration avec les French Modes prevue en BP2020 a été abbandonée (0,035 GWh). | Tendence positive en 2020, turbines tres fiables, +2,2%
negatifs | E6190 | Evits et Josaphats | 23500000 | Brome - Everoze - 2017 | 23500000 | 21800000 | 95.7% | 96.7% | 0% | 0% | 0% | 0% | 0% | 23745559.0387 | 22027795.1933 | 1.045% | Date prévisionnelle de démantèlement : 01/11/2021 | 245559.0387 | 1.045% | 245559.0387 | 1.045% |  | Tendence positive en 2020, +1%.
negatifs | E6200 | Remise Reclainville | 23800000 | Brome - Everoze - 2017 | 23800000 | 22100000 | 95.7% | 96.7% | 0.04% | 0.04% | 0% | 0% | 0% | 24048693.8349 | 22330929.9896 | 1.045% | Date prévisionnelle de démantèlement : 01/11/2021 | 248693.8349 | 1.045% | 248693.8349 | 1.045% |  | Tendence positive en 2020, +1%.
negatifs | E6150 | Fierville | 17320000 | Brome - Everoze - 2017 | 17200000 | 15900000 | 95.8% | 96.8% | 0.58% | 0.58% | 0% | 0% | 0.5% | 17466438.4134 | 16146300.6263 | 0.8455% |  | 146438.4134 | 0.8455% | 266438.4134 | 1.549% | Arrondi sur Brome entre BP2020 et 2021, et amélioration TCU de 0.5% | Tendence positive en 2020, +1%.
| E6340 | Plaine de Beaunay | 28300000 | Brome - Everoze - 2019 | 28300000 | 25700000 | 96.5% | 96.5% | 0.5% | 0.5% | 0% | 0% | 0% | 28300000 | 25700000 | 0% |  | 0 | 0% | 0 | 0%
| E6370 | Val au Moines 1 | 24794083.9916 | Brome - Everoze - 2019 | 24794083.9916 | 22416569.0883 | 96.5% | 96.5% | 0.9% | 0.9% | 0% | 0% | 0% | 24794083.9916 | 22416569.0883 | 0% |  | 0 | 0% | 0 | 0%
| E6370 | Val au Moines 2 | 11705916.0084 | Brome - Everoze - 2019 | 11705916.0084 | 10583430.9117 | 96.5% | 96.5% | 0.9% | 0.9% | 0% | 0% | 0% | 11705916.0084 | 10583430.9117 | 0% |  | 0 | 0% | 0 | 0%
| E6250 | Bougainville | 18700000 | Brome - Everoze - 2017 | 18700000 | 17300000 | 96.1% | 96.1% | 0% | 0% | 0% | 0% | 0% | 18700000 | 17300000 | 0% |  | 0 | 0% | 0 | 0%
| E6260 | Saint André | 20300000 | Brome - Everoze - 2017 | 20300000 | 18600000 | 94.9% | 96.9% | inhérent au calcul | inhérent au calcul | 0% | 0% | 0% | 20727818.7566 | 18991991.5701 | 2.107% |  | 427818.7566 | 2.107% | 427818.7566 | 2.107% |  | Tendence tres positive en 2020 : +2%.
| E6120 | Fond de la Plaine | 9030000 | Brome - Everoze - 2017 | 9000000 | 8200000 | 95.2% | 95.2% | 0% | 0% | 0% | 0% | 0.5% | 9045000 | 8241000 | 0.1661% |  | 15000 | 0.1661% | 45000 | 0.5% | Arrondi sur Brome entre BP2020 et 2021, et amélioration TCU de 0.5%
| E6130 | Bassigny | 20520000 | Brome - Everoze - 2017 | 20600000 | 19200000 | 96.6% | 96.6% | 0% | 0% | 0% | 0% | 0.6% | 20723600 | 19315200 | 0.9922% |  | 203600 | 0.9922% | 123600 | 0.6% | Arrondi sur Brome entre BP2020 et 2021, et amélioration PPO de 0.6% (amelioration qui aurait dû être mise au BP2020, mais oublié dans le saisie)
negatifs | E6210 | Les Clérimois | 15240000 | Brome - Everoze - 2017 | 15100000 | 14000000 | 96% | 96% | 0% | 0% | 0% | 0% | 0.5% | 15175500 | 14070000 | -0.4232% |  | -64500 | -0.4232% | 75500 | 0.5% | Arrondi sur Brome entre BP2020 et 2021, et amélioration TCU de 0.5%
negatifs | E6160 | Plateau de Langres | 18620000 | Brome - Everoze - 2017 | 18500000 | 17200000 | 96.7% | 96.7% | 0.7% | 0.7% | 0% | 0% | 0.5% | 18592500 | 17286000 | -0.1477% |  | -27500 | -0.1477% | 92500 | 0.5% | Arrondi sur Brome entre BP2020 et 2021, et amélioration TCU de 0.5%
negatifs | E6170 | Les Moulins de Boulay | 16980000 | Brome - Everoze - 2017 | 16800000 | 15600000 | 96.8% | 96.8% | 0% | 0% | 0% | 0% | 0.4% | 16867200 | 15662400 | -0.6643% |  | -112800 | -0.6643% | 67200 | 0.4% | Arrondi sur Brome entre BP2020 et 2021, et amélioration Improved Start up de 0.4%
| E6330 | Morlange | 19260000 | Brome - UL - 17.09.2019 | 19579000 | 18100000 | 98.6% | 98.6% | inhérent au calcul | inhérent au calcul | 14.13% | 13.2% | 5.3% | 20840096.6274 | 19265833.2375 | 8.204% | Grâce aux radars on gagne 5,3% (1043 MWh) déjà en 2021 puis pour 2022 le bridage résiduel sera d'environ 1%. | 1580096.6274 | 8.204% | 1261096.6274 | 6.441% | Grâce aux radars on gagne 5,3% (1043 MWh) déjà en 2021 puis pour 2022 le bridage résiduel sera d'environ 1%. Pour info, au BP2020 il y aurait du y avoir une augmengtation de 160 MWh sur 2020, grace à des serrations, amlioration qui n'a pas eu lieu, faute de rentabilité.
| E6140 | Renardières mont de Bezard | 21600000 | Brome - Everoze - 2017 | 21600000 | 20000000 | 95.1% | 95.1% | 0% | 0% | 0% | 0% | 0% | 21600000 | 20000000 | 0% |  | 0 | 0% | 0 | 0%
| E6350 | Zondrange | 21280000 | Brome - UL - 17.09.2019 | 21281000 | 19500000 | 97.4% | 97.4% | inhérent au calcul | inhérent au calcul | 12% | 13.78% | 5.5% | 21998547.9214 | 20157496.5682 | 3.377% | Grâce aux radars on gagne 5,5% (1149 MWh) déjà en 2021 puis pour 2022 le bridage résiduel sera d'environ 1%. | 718547.9214 | 3.377% | 717547.9214 | 3.372% | Grâce aux radars on gagne 5,5% (1149 MWh) déjà en 2021 puis pour 2022 le bridage résiduel sera d'environ 1%, donc amelioration de plus de 6%.
negatifs | E6360 | Noyers Bucamps NOB | 26600000 | Brome - Everoze - 2017 | 26120000 | 23100000 | 97% | 97% | 0.3% | 0.3% | 0% | 0% | 0% | 26120000 | 23100000 | -1.805% |  | -480000 | -1.805% | 0 | 0%
| E5660 | Parc du Santerre (XSAN) | 25100863.5652 | Brome - UL - 25.05.2018 | 45752303 | 40225179 | 97% | 97% | 0% | 0% | 0% | 0% | 0% | 45752303 | 40225179 | 82.27% |  | 20651439.4348 | 82.27% | 0 | 0%
| E5590 | Le Catésis (CAT) | 32800000 | Brome - UL - 27.08.2018 | 32700000 | 29000000 | 97% | 97% | 5% | 5% | 0% | 0% | 0.8% | 32961600 | 29232000 | 0.4927% |  | 161600 | 0.4927% | 261600 | 0.8% | Amélioration de 0.3% grâce PPO et 0.5% (déjà présent au BP2020) + augmentation de puissance aux machines avec bridage aux PDL sur BP2021 par rapport à Brome (cette dernière amelioration approte déjà des avantages en T4 2020).
| E5650 | Seuil du Cambrésis- Ribecourt (RIB) | 74400000 | Brome - UL - 14.08.2018 | 74400000 | 63100000 | 97% | 97% | 1.1% | 1.1% | 0% | 0% | 0% | 74400000 | 63100000 | 0% |  | 0 | 0% | 0 | 0%
negatifs | E5720 | Basse Thiérache Nord 1 | 35340073.9326 | Brome - UL - 31.08.2018 | 35207465.7752 | 29306402.7734 | 97% | 97% | 1.4% | 1.4% | 0% | 0.7% | 0.5% | 35135818.5824 | 29246764.2437 | -0.578% |  | -204255.3502 | -0.578% | -71647.1929 | -0.2035% | Dans le BP2020 il y avait +200 MWh (+0,4% vs Brome) sur la totalité du parc (BTN1 et 2) grâce à l'amelioration de la puissance au PDL (qui en réalité ne concernait que BTN2, réalisé au T3-20). De plus, pour BP2021 il faut considerer uner augmentation de 0.5%, grace à le debridage des machines (de 3,3 MW à 3,45 MW), mais avec maintien du bridage aux PDL BTN1 (réalisée également T3-20. Malheuresusement le Bridage avifaune passe de 0% sur BP2020 (=Brome) à 0.7% sur BP 2021, ce qui annulle tout effet positif.
negatifs | E5720 | Basse Thiérache Nord 2 | 17959926.0674 | Brome - UL - 31.08.2018 | 17892534.2248 | 14893597.2266 | 97% | 97% | 1.4% | 1.4% | 0% | 0.7% | 1% | 17944959.35 | 14937235.4665 | -0.08333% |  | -14966.7174 | -0.08333% | 52425.1253 | 0.293% | Dans le BP2020 il y avait +200 MWh (+0,4% vs Brome) sur la totalité du parc (BTN1 et 2) grâce à l'amelioration de la puissance au PDL (qui en réalité ne concernait que BTN2, réalisé au T3-20). De plus, pour BP2021 il faut considerer uner augmentation de 0.5%, grace à le debridage des machines (de 3,3 MW à 3,45 MW), mais avec maintien du bridage aux PDL BTN1 (réalisée également T3-20. Malheuresusement le Bridage avifaune passe de 0% sur BP2020 (=Brome) à 0.7% sur BP 2021, ce qui annulle tout effet positif.
| E5710 | Sources de l'Ancre 1 | 25281509.434 | Brome - UL - 04.01.2017 | 25285759.1414 | 21376028.3162 | 97% | 97% | 8.9% | 0.1% | 0% | 0% | 0.5% | 27866932.7653 | 23558096.1024 | 10.23% |  | 2585423.3313 | 10.23% | 2581173.6239 | 10.21% | Arrondi entre P50 et BP2020, Amélioration de 0.5% augmentation de puissance aux machines avec bridage aux PDL sur BP2021 vs Brome (amélioration pas en BP2020 mais réalisé T3-20), et bridage acoustique moins fort (on passe de 8.9% à 0.1%).
| E5710 | Sources de l'Ancre 2 | 34208490.566 | Brome - UL - 04.01.2017 | 34214240.8586 | 28923971.6838 | 97% | 97% | 8.9% | 0.1% | 0% | 0% | 0.5% | 37706835.0723 | 31876534.5233 | 10.23% |  | 3498344.5062 | 10.23% | 3492594.2137 | 10.21% | Arrondi entre P50 et BP2020, Amélioration de 0.5% augmentation de puissance aux machines avec bridage aux PDL sur BP2021 et Brome (action pas prevue au BP2020, mais réalisée sur T4-20), et bridage acoustique moins fort (on passe de 8.9% à 0.1%)
| E5550 | Boralex Solaire Les Cigalettes SAS (Montfort) | 15254200 | Brome - DNV GL - 14.05.2019 | 15059000 | 14339000 | NA | NA | NA | NA | NA | NA | 0% | 15059000 | 14339000 | -1.28% | Budget 2020 = budget 2019 mais il faut retirer 0,64%/an à cause de la dégradation (voir page 59 & 106 du rapport Brome) | -195200 | -1.28% | 0 | 0%
| E5250 | Boralex Solaire Lauragais SAS | 6005600 | Brome - DNV GL - 14.05.2019 | 5929000 | 5723000 | NA | NA | NA | NA | NA | NA | 0% | 5929000 | 5723000 | -1.275% | Budget 2020 = budget 2019 mais il faut retirer 0,64%/an à cause de la dégradation (voir page 59 & 105 du rapport Brome) | -76600 | -1.275% | 0 | 0%
| E5020 | Blendecques Elec | 34750000 | NA | NA | NA | NA | NA | NA | NA | NA | NA | NA | 34750000 | NA | NA | Cette article sera vendu en 2020 | 0 | 0% | #VALUE! | #VALUE!
| E6010 | Cham Longe Repowering | 10264952.2302 | Brome - DNV GL - 29.03.2019 | 97100000 | 87000000 | 96.7% | 96.7% | 0.4% | 0.4% | 0% | 0% | 0% | 97100000 | 87000000 | NA | Date de mise en service selon lettre de cadrage: 01/01/2021 | 86835047.7698 | 845.9% | 0 | 0%
| E6280 | Blanches Fosses PBF | 6151529.7357 | Eoltech - 19.05.2020 | 30259000 | 26900000 | 97% | 97% | 0.1% | 0% | 0% | 0% | 0% | 30289289.2893 | 26926926.9269 | 392.4% |  | 24137759.5536 | 392.4% | 30289.2893 | 0.1001%
| E5930 | Extension seuil de Bapaume XSB | 4872795.1439 | Brome - UL - 05.11.2019 | 43700000 | 37100000 | 97% | 97% | 0% | 0% | 0.4% | 0% | 0% | 43875502.008 | 37248995.9839 | 800.4% | Date de mise en service selon lettre de cadrage: 01/01/2021 | 39002706.8642 | 800.4% | 175502.008 | 0.4016% | Bridage avifaune de 0.4% sur BP 2021
| E5880 | Extension plaine d'Escrebieux XPE | NA | UL - 20.12.2019 | 14838908.845 | 12692632.7527 | 97% | 97% | 0% | 0% | 0% | 0% | 0% | 14838908.845 | 12692632.7527 | NA | Date de mise en service selon lettre de cadrage: 01/09/2021 | #VALUE! | #VALUE! | 0 | 0%
|  | Saint Christophe (Clé des champs) | NA | UL - 2020 - FRA-WP20-13353044-01.02 | 1158404.1867 | 1079406.9958 | NA | NA | NA | NA | NA | NA | 0% | 1158404.1867 | 1079406.9958 | NA | Date de mise en service selon lettre de cadrage: 01/11/2021 | #VALUE! | #VALUE! | 0 | 0%
|  | Peyrolles | NA | EVEROZE - BOR014-R-01.C | 3081729.1 | 2824801.8531 | NA | NA | NA | NA | NA | NA | 0% | 3081729.1 | 2824801.8531 | NA | Date de mise en service selon lettre de cadrage: 01/10/2021 | #VALUE! | #VALUE! | 0 | 0%
| E6310 | Bazougeais | NA | DNV GL - 16.10.2019 | 20044795.6768 | 17546812.021 | 96.7% | 96.7% | 11.1% | 11.1% | 0% | 0% | 0% | 20044795.6768 | 17546812.021 | NA | Date de mise en service selon lettre de cadrage: 01/05/2021 | #VALUE! | #VALUE! | 0 | 0%
|  | Total | 2214262603.1976 | [10 empty] | 2425224762.5151 |  | 9.527%
|  | Total périmètre équivalent | 2031719634.1996 | [10 empty] | 2050054152.8086 |  | 0.9024%
53100000
Attention : Les projets qui sont marqués en rouge (colonne C) sont les projets dont les études de productibles sont faits à partir de données de vent. Ces études n’ont pas été revus par la méthodologie du groupe GTER et peuvent être optimistes selon notre retour d’expérience.
Note on G17: [Commentaire à thread] Votre version d’Excel vous permet de lire ce commentaire à thread. Toutefois, les modifications qui y sont apportées seront supprimées si le fichier est ouvert dans une version plus récente d’Excel. En savoir plus : https://go.microsoft.com/fwlink/?linkid=870924 Commentaire : Données modifiées par SMES le 26/02 car erreur d'Ernani dans le P90 (ancien valeur 51 000/ nouvelle valeur 59 000)
Note on I21: 2ème round BGT, amelioration 1%
Note on I22: 2ème round BGT, amelioration 1%
Note on I23: 2ème round BGT, amelioration 1%
Note on I24: 2ème round BGT, amelioration 1%
Note on I30: 2ème round BGT, amelioration 0,3%
Note on I31: 2ème round BGT, amelioration 0,3%
Note on I32: 2ème round BGT, amelioration 0,3%
Note on I33: 2ème round BGT, amelioration 0,3%
Note on I38: 2ème round BGT, amelioration 0,5%
Note on I39: 2ème round BGT, amelioration 0,5%
Note on N63: PPO (0,5%) + amelioration Yaw (0,1%) + AUG. P (même sans debridage) 1.0%
Note on N90: L'amelioration passe à 1,0% grace à l'AUG P. sans bridage, ni au WTG ni au PDL

## BP2021 - Distribution mensuelle
| % du P50 | Avignonet I | Avignonet II | Chépy | Nibas | Ally Bessadous | Ally Mercoeur | Ally Monteil | Ally Verseilles | Cham Longe Bel Air | Cham Longe Le Courbil (Eole Cevennes) | Cham Longe II | Plouguin | La Citadelle | Chasse Marée | Ronchois 1 | Ronchois 2 | Ronchois 3 | Le Grand Camp | St Patrick Pernois 1 | St Patrick Pernois 2 | St Patrick Pernois 3 | St Patrick Hermin | Vron | Ménétréols Renardiére (La vallée 2) | Ménétréols Les chênes (La vallée 3) | Ménétréols Lizeray (La vallée 4) | St Georges (La Vallée 1) | Fortel 1 | Fortel 2 | St François Roye 2 | St François Roye 3 | Calmont (Laur Eole Energie ) | Coat Conval | Leign ar Gasprenn | Les Eparmonts | Pannecé (BS) | Pannecé La Vallière | Vallée d'Arce 1 (DR) | Vallée d'Arce 2 (NY) | Vallée d'Arce 3 (NU) | La Bouleste | Haut de Conge 1 | Haut de Conge 2 | Haut de Conge 3 | Charmoy | Coulonges (CL) | Coulonges (NT) | Coulonges (CP) | SdlL1 | SdlL2 | Pays d'Othe 1 | Comes de l'Arce | Touvent | Plateau de Savernat 1 | Plateau de Savernat 2 | Voie des monts | Monts de Bagny 1 | Monts de Bagny 2 | Artois 1 | Artois 2 | Chemin de Grès | Inter deux bos (MET) | Haut de Comble (HC) | Le Pelon | Coteaux du Blaiseron | CDB Doux le vent | Evits et Josaphats | Remise Reclainville | Fierville | Plaine de Beaunay | Val au Moines 1 | Val au Moines 2 | Bougainville | Saint André | Fond de la Plaine | Bassigny | Les Clérimois | Plateau de Langres | Les Moulins de Boulay | Morlange | Renardières mont de Bezard | Zondrange | Noyers Bucamps NOB | Parc du Santerre (XSAN) | Le Catésis (CAT) | Seuil du Cambrésis- Ribecourt (RIB) | Basse Thiérache Nord 1 | Basse Thiérache Nord 2 | Sources de l'Ancre 1 | Sources de l'Ancre 2 | Boralex Solaire Les Cigalettes SAS (Montfort) | Boralex Solaire Lauragais SAS | Blendecques Elec | Cham Longe Repowering | Blanches Fosses PBF | Extension seuil de Bapaume XSB | Extension plaine d'Escrebieux XPE | Saint Christophe (Clé des champs) | Peyrolles | Bazougeais
| Janvier | 9.909% | 9.909% | 13.35% | 13.24% | 11.7% | 11.7% | 11.7% | 11.7% | 11.01% | 11.01% | 11.2% | 12.17% | 10.21% | 13.01% | 12.45% | 12.45% | 12.45% | 11.73% | 11.94% | 11.94% | 11.94% | 11.94% | 12.45% | 11.7% | 11.7% | 11.7% | 11.7% | 12.33% | 12.33% | 12.07% | 12.07% | 10.17% | 13.39% | 12.69% | 12.17% | 11.97% | 11.97% | 11.9% | 11.9% | 11.9% | 10.4% | 11.72% | 11.72% | 11.72% | 11.93% | 12.26% | 12.26% | 12.26% | 11.04% | 11.04% | 11.97% | 11.93% | 13.06% | 11.64% | 11.64% | 11.1% | 12.04% | 12.04% | 11.49% | 11.49% | 11.79% | 11.85% | 11.53% | 10.89% | 12.03% | 12.03% | 11.53% | 11.5% | 12.32% | 12.56% | 12.13% | 12.13% | 12.36% | 11.8% | 10.3% | 11.12% | 11.74% | 10.84% | 11.71% | 11.18% | 11.35% | 11.41% | 11.39% | 11.27% | 11.23% | 11.64% | 11.95% | 11.95% | 11.04% | 11.04% | 5.57% | 4.261% | NA | 10.97% | 11.1% | 11.72% | 11.28% | 3.242% | 3.949% | 11.5%
| Février | 9.133% | 9.133% | 10.5% | 10.41% | 10.14% | 10.14% | 10.14% | 10.14% | 9.862% | 9.862% | 10.02% | 10.08% | 9.288% | 10.29% | 10.18% | 10.18% | 10.18% | 9.978% | 9.745% | 9.745% | 9.745% | 9.745% | 9.969% | 9.983% | 9.983% | 9.983% | 9.983% | 9.927% | 9.927% | 9.938% | 9.938% | 9.416% | 10.81% | 10.46% | 9.956% | 10.14% | 10.14% | 9.794% | 9.794% | 9.794% | 9.266% | 9.883% | 9.883% | 9.883% | 9.917% | 10.55% | 10.55% | 10.55% | 9.827% | 9.827% | 9.918% | 9.812% | 10.47% | 9.946% | 9.946% | 9.344% | 9.776% | 9.776% | 9.487% | 9.487% | 9.585% | 9.702% | 9.545% | 9.782% | 9.801% | 9.801% | 9.831% | 9.824% | 10.15% | 10.22% | 9.896% | 9.896% | 10.05% | 9.83% | 9.666% | 9.547% | 9.815% | 9.481% | 9.738% | 9.427% | 10.35% | 9.577% | 9.596% | 9.403% | 9.307% | 9.561% | 9.745% | 9.745% | 9.827% | 9.827% | 6.31% | 5.7% | NA | 9.826% | 9.362% | 9.651% | 9.299% | 4.988% | 5.711% | 10.17%
| Mars | 10.24% | 10.24% | 9.563% | 9.51% | 10.2% | 10.2% | 10.2% | 10.2% | 9.708% | 9.708% | 9.798% | 9.317% | 9.522% | 9.442% | 9.57% | 9.57% | 9.57% | 9.566% | 9.232% | 9.232% | 9.232% | 9.232% | 9.462% | 9.75% | 9.75% | 9.75% | 9.75% | 9.447% | 9.447% | 9.498% | 9.498% | 10.52% | 9.715% | 9.708% | 9.94% | 9.721% | 9.721% | 9.68% | 9.68% | 9.68% | 10.37% | 10.07% | 10.07% | 10.07% | 9.641% | 9.809% | 9.809% | 9.809% | 9.858% | 9.858% | 9.672% | 9.69% | 9.425% | 9.664% | 9.664% | 9.305% | 9.356% | 9.356% | 9.164% | 9.164% | 9.195% | 9.306% | 9.328% | 9.757% | 9.756% | 9.756% | 9.457% | 9.466% | 9.227% | 9.375% | 9.361% | 9.361% | 9.414% | 9.418% | 9.381% | 9.83% | 9.65% | 9.848% | 9.871% | 9.695% | 10.37% | 9.824% | 9.359% | 9.263% | 9.172% | 9.197% | 9.392% | 9.392% | 9.858% | 9.858% | 8.935% | 8.932% | NA | 9.687% | 9.555% | 9.351% | 9.53% | 9.147% | 9.112% | 9.891%
| Avril | 9.191% | 9.191% | 6.704% | 6.668% | 9.08% | 9.08% | 9.08% | 9.08% | 8.281% | 8.281% | 8.286% | 7.886% | 8.816% | 6.757% | 7.29% | 7.29% | 7.29% | 7.948% | 7.141% | 7.141% | 7.141% | 7.141% | 6.97% | 8.462% | 8.462% | 8.462% | 8.462% | 7.203% | 7.203% | 7.44% | 7.44% | 9.316% | 7.621% | 8.048% | 7.887% | 8.157% | 8.157% | 8.036% | 8.036% | 8.036% | 9.828% | 8.288% | 8.288% | 8.288% | 7.843% | 8.201% | 8.201% | 8.201% | 8.528% | 8.528% | 7.982% | 8.034% | 6.657% | 8.286% | 8.286% | 7.745% | 7.422% | 7.422% | 7.408% | 7.408% | 7.363% | 7.435% | 7.559% | 8.608% | 7.848% | 7.848% | 7.922% | 7.943% | 7.392% | 7.165% | 7.278% | 7.278% | 7.154% | 7.509% | 8.896% | 8.301% | 8.029% | 8.545% | 7.59% | 7.744% | 7.702% | 7.709% | 7.642% | 7.595% | 7.617% | 7.436% | 7.497% | 7.497% | 8.528% | 8.528% | 9.131% | 9.887% | NA | 8.28% | 7.878% | 7.515% | 6.88% | 10.21% | 9.755% | 7.505%
| Mai | 8.866% | 8.866% | 6.315% | 6.329% | 7.346% | 7.346% | 7.346% | 7.346% | 7.175% | 7.175% | 7.078% | 6.916% | 7.757% | 6.446% | 6.983% | 6.983% | 6.983% | 7.305% | 6.898% | 6.898% | 6.898% | 6.898% | 6.813% | 7.089% | 7.089% | 7.089% | 7.089% | 6.934% | 6.934% | 7.054% | 7.054% | 8.769% | 6.374% | 6.983% | 6.642% | 7.234% | 7.234% | 6.831% | 6.831% | 6.831% | 8.799% | 6.817% | 6.817% | 6.817% | 6.954% | 6.856% | 6.856% | 6.856% | 7.331% | 7.331% | 6.954% | 6.816% | 6.689% | 7.053% | 7.053% | 7.423% | 6.898% | 6.898% | 7.146% | 7.146% | 6.937% | 7.033% | 7.251% | 7.214% | 6.718% | 6.718% | 7.391% | 7.403% | 6.928% | 6.909% | 7.022% | 7.022% | 6.818% | 7.205% | 7.978% | 7.142% | 7.086% | 7.295% | 6.881% | 7.133% | 6.77% | 7.012% | 7.41% | 7.365% | 7.246% | 7.074% | 6.936% | 6.936% | 7.331% | 7.331% | 10.33% | 10.81% | NA | 7.197% | 7.36% | 7.15% | 7.323% | 11.45% | 11.57% | 7.223%
| Juin | 6.436% | 6.436% | 4.788% | 4.869% | 5.008% | 5.008% | 5.008% | 5.008% | 6.289% | 6.289% | 6.146% | 5.568% | 6.587% | 5.016% | 5.253% | 5.253% | 5.253% | 5.647% | 5.845% | 5.845% | 5.845% | 5.845% | 5.421% | 5.651% | 5.651% | 5.651% | 5.651% | 5.514% | 5.514% | 5.525% | 5.525% | 6.277% | 4.573% | 5.239% | 4.986% | 5.621% | 5.621% | 5.306% | 5.306% | 5.306% | 5.279% | 5.266% | 5.266% | 5.266% | 5.391% | 5.232% | 5.232% | 5.232% | 5.978% | 5.978% | 5.32% | 5.281% | 5.556% | 5.502% | 5.502% | 6.218% | 5.558% | 5.558% | 6.107% | 6.107% | 5.774% | 5.793% | 6.034% | 6.157% | 5.136% | 5.136% | 5.802% | 5.822% | 5.182% | 5.165% | 5.495% | 5.495% | 5.38% | 5.723% | 7.093% | 5.81% | 5.48% | 6.012% | 5.403% | 5.822% | 5.638% | 5.618% | 6.031% | 6.172% | 6.148% | 5.933% | 5.583% | 5.583% | 5.978% | 5.978% | 11.12% | 11.36% | NA | 6.321% | 6.104% | 5.888% | 5.97% | 12.63% | 12.32% | 5.594%
| Juillet | 5.731% | 5.731% | 4.965% | 5.109% | 4.229% | 4.229% | 4.229% | 4.229% | 6.325% | 6.325% | 6.165% | 5.374% | 6.392% | 5.193% | 5.137% | 5.137% | 5.137% | 5.609% | 5.969% | 5.969% | 5.969% | 5.969% | 5.662% | 5.581% | 5.581% | 5.581% | 5.581% | 5.55% | 5.55% | 5.421% | 5.421% | 5.473% | 4.223% | 4.715% | 4.898% | 5.328% | 5.328% | 5.153% | 5.153% | 5.153% | 4.853% | 5.064% | 5.064% | 5.064% | 5.453% | 4.868% | 4.868% | 4.868% | 5.872% | 5.872% | 5.279% | 5.124% | 6.038% | 5.449% | 5.449% | 6.14% | 5.365% | 5.365% | 6.095% | 6.095% | 5.668% | 5.642% | 5.89% | 5.622% | 5.077% | 5.077% | 5.804% | 5.819% | 5.269% | 5.13% | 5.458% | 5.458% | 5.464% | 5.674% | 7.505% | 5.658% | 5.505% | 5.832% | 5.717% | 6.099% | 5.971% | 5.89% | 5.999% | 6.129% | 6.04% | 5.838% | 5.348% | 5.348% | 5.872% | 5.872% | 11.9% | 11.96% | NA | 6.362% | 5.96% | 5.715% | 6.224% | 13.85% | 13.11% | 5.711%
| Août | 5.659% | 5.659% | 5.009% | 5.128% | 3.855% | 3.855% | 3.855% | 3.855% | 5.642% | 5.642% | 5.432% | 5.077% | 5.904% | 5.244% | 5.122% | 5.122% | 5.122% | 5.157% | 5.926% | 5.926% | 5.926% | 5.926% | 5.589% | 5.064% | 5.064% | 5.064% | 5.064% | 5.503% | 5.503% | 5.332% | 5.332% | 5.378% | 3.903% | 4.32% | 4.52% | 4.805% | 4.805% | 4.874% | 4.874% | 4.874% | 4.196% | 4.596% | 4.596% | 4.596% | 5.065% | 4.442% | 4.442% | 4.442% | 5.215% | 5.215% | 4.894% | 4.842% | 5.484% | 4.958% | 4.958% | 6.074% | 5.365% | 5.365% | 6.045% | 6.045% | 5.688% | 5.6% | 5.839% | 5.338% | 4.776% | 4.776% | 5.413% | 5.414% | 5.254% | 5.218% | 5.545% | 5.545% | 5.462% | 5.531% | 6.55% | 5.225% | 5.079% | 5.396% | 5.373% | 5.818% | 5.417% | 5.586% | 5.847% | 6.086% | 6.05% | 5.815% | 5.358% | 5.358% | 5.215% | 5.215% | 11% | 11.35% | NA | 5.69% | 5.923% | 5.663% | 6.488% | 12.36% | 11.78% | 5.667%
| Septembre | 6.92% | 6.92% | 6.193% | 6.251% | 6.004% | 6.004% | 6.004% | 6.004% | 6.749% | 6.749% | 6.641% | 6.433% | 7.007% | 6.357% | 6.464% | 6.464% | 6.464% | 6.623% | 6.736% | 6.736% | 6.736% | 6.736% | 6.62% | 6.479% | 6.479% | 6.479% | 6.479% | 6.595% | 6.595% | 6.697% | 6.697% | 6.793% | 6.031% | 6.232% | 6.679% | 6.418% | 6.418% | 6.737% | 6.737% | 6.737% | 6.248% | 6.745% | 6.745% | 6.745% | 6.656% | 6.18% | 6.18% | 6.18% | 6.596% | 6.596% | 6.633% | 6.724% | 5.81% | 6.542% | 6.542% | 7.108% | 6.81% | 6.81% | 6.97% | 6.97% | 6.934% | 6.832% | 6.938% | 6.813% | 6.751% | 6.751% | 6.73% | 6.735% | 6.587% | 6.42% | 6.653% | 6.653% | 6.59% | 6.733% | 6.411% | 7.002% | 6.739% | 7.085% | 6.938% | 7.164% | 6.474% | 7.085% | 6.893% | 7.06% | 7.134% | 6.937% | 6.832% | 6.832% | 6.596% | 6.596% | 8.88% | 9.566% | NA | 6.774% | 7.075% | 6.865% | 6.543% | 9.27% | 8.716% | 6.299%
| Octobre | 9.419% | 9.419% | 9.726% | 9.682% | 9.652% | 9.652% | 9.652% | 9.652% | 8.022% | 8.022% | 7.988% | 8.926% | 8.412% | 9.662% | 9.676% | 9.676% | 9.676% | 9.063% | 9.366% | 9.366% | 9.366% | 9.366% | 9.457% | 8.714% | 8.714% | 8.714% | 8.714% | 9.526% | 9.526% | 9.543% | 9.543% | 9.09% | 9.379% | 8.881% | 9.847% | 8.736% | 8.736% | 9.603% | 9.603% | 9.603% | 10.27% | 9.612% | 9.612% | 9.612% | 9.305% | 8.963% | 8.963% | 8.963% | 8.451% | 8.451% | 9.35% | 9.612% | 8.949% | 9.03% | 9.03% | 9.349% | 9.758% | 9.758% | 9.343% | 9.343% | 9.688% | 9.534% | 9.386% | 9.012% | 9.824% | 9.824% | 9.072% | 9.056% | 9.568% | 9.707% | 9.659% | 9.659% | 9.552% | 9.428% | 7.428% | 9.381% | 9.239% | 9.167% | 9.537% | 9.389% | 8.736% | 9.45% | 9.298% | 9.315% | 9.517% | 9.499% | 9.806% | 9.806% | 8.451% | 8.451% | 6.979% | 7.553% | NA | 8.03% | 9.503% | 9.466% | 8.812% | 6.208% | 6.513% | 8.843%
| Novembre | 8.993% | 8.993% | 10.31% | 10.3% | 10.81% | 10.81% | 10.81% | 10.81% | 10.11% | 10.11% | 10.25% | 10.3% | 9.865% | 10.26% | 9.91% | 9.91% | 9.91% | 9.493% | 9.704% | 9.704% | 9.704% | 9.704% | 9.786% | 9.601% | 9.601% | 9.601% | 9.601% | 9.709% | 9.709% | 9.755% | 9.755% | 9.117% | 10.96% | 10.38% | 9.928% | 9.858% | 9.858% | 9.938% | 9.938% | 9.938% | 10.32% | 9.719% | 9.719% | 9.719% | 9.683% | 10.2% | 10.2% | 10.2% | 10.38% | 10.38% | 9.83% | 9.953% | 9.813% | 9.977% | 9.977% | 9.366% | 10% | 10% | 9.573% | 9.573% | 9.925% | 9.785% | 9.517% | 9.62% | 9.939% | 9.939% | 9.44% | 9.421% | 10.32% | 10.22% | 9.893% | 9.893% | 9.895% | 9.628% | 9.362% | 9.413% | 9.658% | 9.257% | 9.361% | 9.189% | 9.494% | 9.262% | 9.398% | 9.397% | 9.601% | 9.753% | 9.959% | 9.959% | 10.38% | 10.38% | 4.995% | 4.607% | NA | 10.08% | 9.334% | 9.649% | 10.07% | 3.581% | 4.105% | 10.36%
| Décembre | 9.505% | 9.505% | 12.58% | 12.5% | 11.98% | 11.98% | 11.98% | 11.98% | 10.82% | 10.82% | 10.99% | 11.95% | 10.24% | 12.33% | 11.96% | 11.96% | 11.96% | 11.88% | 11.49% | 11.49% | 11.49% | 11.49% | 11.8% | 11.93% | 11.93% | 11.93% | 11.93% | 11.76% | 11.76% | 11.73% | 11.73% | 9.685% | 13.03% | 12.35% | 12.54% | 12% | 12% | 12.15% | 12.15% | 12.15% | 10.17% | 12.22% | 12.22% | 12.22% | 12.16% | 12.45% | 12.45% | 12.45% | 10.93% | 10.93% | 12.2% | 12.18% | 12.05% | 11.96% | 11.96% | 10.83% | 11.65% | 11.65% | 11.17% | 11.17% | 11.45% | 11.49% | 11.18% | 11.19% | 12.34% | 12.34% | 11.61% | 11.6% | 11.8% | 11.9% | 11.61% | 11.61% | 11.86% | 11.52% | 9.432% | 11.57% | 11.98% | 11.24% | 11.88% | 11.34% | 11.73% | 11.58% | 11.14% | 10.95% | 10.94% | 11.31% | 11.59% | 11.59% | 10.93% | 10.93% | 4.85% | 4.02% | NA | 10.78% | 10.84% | 11.37% | 11.58% | 3.058% | 3.361% | 11.23%
N jours mois | V 100 m (m/s) - Reanalysis
31 | Janvier | 7.773 | 7.773 | 9.276 | 9.39 | 7.423 | 7.423 | 7.423 | 7.423 | 10.093 | 10.093 | 10.093 | 10.076 | 7.992 | 9.548 | 8.976 | 8.976 | 8.976 | 7.994 | 9.142 | 9.142 | 9.142 | 9.142 | 9.091 | 7.822 | 7.822 | 7.822 | 7.822 | 8.914 | 8.914 | 8.27 | 8.27 | 7.363 | 9.601 | 9.131 | 8.041 | 8.208 | 8.208 | 8.02 | 8.02 | 8.02 | 7.646 | 7.839 | 7.839 | 7.839 | 7.89 | 8.275 | 8.275 | 8.275 | 9.787 | 9.787 | 7.998 | 8.02 | 5.201 | 7.829 | 7.829 | 8.106 | 8.642 | 8.642 | 8.685 | 8.685 | 8.664 | 8.664 | 8.577 | 7.911 | 8.124 | 8.124 | 8.07 | 8.048 | 8.382 | 9.098 | 9.074 | 9.074 | 8.701 | 8.444 | 8.937 | 7.693 | 7.807 | 7.588 | 8.025 | 7.985 | 7.796 | 7.994 | 8.454 | 8.286 | 8.627 | 8.627 | 8.572 | 8.572 | 9.787 | 9.787 |  |  |  | 10.093 | 7.89 | 8.593 | 8.246 |  |  | 8.446
28.25 | Février | 7.819 | 7.819 | 8.647 | 8.733 | 7.238 | 7.238 | 7.238 | 7.238 | 9.983 | 9.983 | 9.983 | 9.533 | 7.983 | 8.878 | 8.52 | 8.52 | 8.52 | 7.732 | 8.582 | 8.582 | 8.582 | 8.582 | 8.489 | 7.574 | 7.574 | 7.574 | 7.574 | 8.37 | 8.37 | 7.863 | 7.863 | 7.423 | 9.06 | 8.715 | 7.638 | 7.932 | 7.932 | 7.616 | 7.616 | 7.616 | 7.569 | 7.557 | 7.557 | 7.557 | 7.534 | 8.057 | 8.057 | 8.057 | 9.659 | 9.659 | 7.632 | 7.616 | 4.878 | 7.548 | 7.548 | 7.723 | 8.131 | 8.131 | 8.172 | 8.172 | 8.101 | 8.173 | 8.124 | 7.847 | 7.674 | 7.674 | 7.8 | 7.785 | 7.927 | 8.579 | 8.536 | 8.536 | 8.201 | 8.056 | 9.078 | 7.451 | 7.474 | 7.423 | 7.642 | 7.621 | 7.801 | 7.635 | 8.089 | 7.85 | 8.118 | 8.111 | 8.084 | 8.084 | 9.659 | 9.659 |  |  |  | 9.983 | 7.556 | 8.132 | 7.777 |  |  | 8.309
31 | Mars | 7.906 | 7.906 | 7.973 | 8.04 | 6.933 | 6.933 | 6.933 | 6.933 | 9.339 | 9.339 | 9.339 | 8.683 | 7.707 | 8.156 | 7.948 | 7.948 | 7.948 | 7.267 | 7.928 | 7.928 | 7.928 | 7.928 | 7.9 | 7.173 | 7.173 | 7.173 | 7.173 | 7.822 | 7.822 | 7.37 | 7.37 | 7.491 | 8.301 | 8.111 | 7.32 | 7.468 | 7.468 | 7.241 | 7.241 | 7.241 | 7.634 | 7.308 | 7.308 | 7.308 | 7.112 | 7.489 | 7.489 | 7.489 | 9.197 | 9.197 | 7.223 | 7.241 | 4.454 | 7.062 | 7.062 | 7.293 | 7.598 | 7.598 | 7.58 | 7.58 | 7.516 | 7.625 | 7.633 | 7.448 | 7.322 | 7.322 | 7.313 | 7.305 | 7.186 | 7.869 | 7.903 | 7.903 | 7.59 | 7.53 | 8.52 | 7.208 | 7.09 | 7.214 | 7.336 | 7.339 | 7.428 | 7.362 | 7.591 | 7.366 | 7.595 | 7.532 | 7.58 | 7.58 | 9.197 | 9.197 |  |  |  | 9.339 | 7.267 | 7.626 | 7.483 |  |  | 7.795
30 | Avril | 7.606 | 7.606 | 7.065 | 7.093 | 6.667 | 6.667 | 6.667 | 6.667 | 8.674 | 8.674 | 8.674 | 8.113 | 7.537 | 7.196 | 7.222 | 7.222 | 7.222 | 6.812 | 7.099 | 7.099 | 7.099 | 7.099 | 6.999 | 6.838 | 6.838 | 6.838 | 6.838 | 7.063 | 7.063 | 6.736 | 6.736 | 7.161 | 7.65 | 7.635 | 6.742 | 7.043 | 7.043 | 6.758 | 6.758 | 6.758 | 7.565 | 6.826 | 6.826 | 6.826 | 6.59 | 7.06 | 7.06 | 7.06 | 8.675 | 8.675 | 6.742 | 6.758 | 3.93 | 6.633 | 6.633 | 6.703 | 6.942 | 6.942 | 6.863 | 6.863 | 6.815 | 6.961 | 6.983 | 7.096 | 6.742 | 6.742 | 6.848 | 6.845 | 6.571 | 7.109 | 7.125 | 7.125 | 6.827 | 6.893 | 8.434 | 6.737 | 6.626 | 6.831 | 6.575 | 6.604 | 6.519 | 6.622 | 6.969 | 6.717 | 6.941 | 6.855 | 6.943 | 6.943 | 8.675 | 8.675 |  |  |  | 8.674 | 6.697 | 6.979 | 6.428 |  |  | 6.933
31 | Mai | 7.35 | 7.35 | 6.854 | 6.89 | 6.002 | 6.002 | 6.002 | 6.002 | 7.875 | 7.875 | 7.875 | 7.512 | 6.979 | 6.987 | 7.026 | 7.026 | 7.026 | 6.507 | 6.884 | 6.884 | 6.884 | 6.884 | 6.844 | 6.287 | 6.287 | 6.287 | 6.287 | 6.87 | 6.87 | 6.514 | 6.514 | 6.843 | 7.119 | 7.179 | 6.255 | 6.65 | 6.65 | 6.241 | 6.241 | 6.241 | 7.123 | 6.266 | 6.266 | 6.266 | 6.199 | 6.54 | 6.54 | 6.54 | 7.936 | 7.936 | 6.305 | 6.241 | 3.891 | 6.046 | 6.046 | 6.44 | 6.642 | 6.642 | 6.621 | 6.621 | 6.518 | 6.695 | 6.743 | 6.41 | 6.252 | 6.252 | 6.557 | 6.551 | 6.296 | 6.918 | 6.914 | 6.914 | 6.61 | 6.68 | 7.881 | 6.197 | 6.211 | 6.254 | 6.214 | 6.227 | 6.071 | 6.242 | 6.762 | 6.495 | 6.627 | 6.582 | 6.629 | 6.629 | 7.936 | 7.936 |  |  |  | 7.875 | 6.383 | 6.728 | 6.521 |  |  | 6.718
30 | Juin | 6.451 | 6.451 | 6.383 | 6.421 | 5.293 | 5.293 | 5.293 | 5.293 | 7.484 | 7.484 | 7.484 | 6.945 | 6.587 | 6.494 | 6.472 | 6.472 | 6.472 | 6.013 | 6.5 | 6.5 | 6.5 | 6.5 | 6.361 | 5.871 | 5.871 | 5.871 | 5.871 | 6.402 | 6.402 | 6.043 | 6.043 | 5.996 | 6.536 | 6.642 | 5.774 | 6.181 | 6.181 | 5.768 | 5.768 | 5.768 | 6.034 | 5.825 | 5.825 | 5.825 | 5.729 | 6.074 | 6.074 | 6.074 | 7.36 | 7.36 | 5.813 | 5.768 | 3.696 | 5.514 | 5.514 | 5.988 | 6.193 | 6.193 | 6.224 | 6.224 | 6.089 | 6.267 | 6.308 | 6.062 | 5.755 | 5.755 | 6.046 | 6.044 | 5.687 | 6.312 | 6.346 | 6.346 | 6.135 | 6.184 | 7.586 | 5.769 | 5.723 | 5.847 | 5.727 | 5.742 | 5.715 | 5.761 | 6.261 | 6.042 | 6.178 | 6.16 | 6.177 | 6.177 | 7.36 | 7.36 |  |  |  | 7.484 | 5.959 | 6.293 | 6.018 |  |  | 6.136
31 | Juillet | 6.078 | 6.078 | 6.389 | 6.449 | 4.984 | 4.984 | 4.984 | 4.984 | 7.384 | 7.384 | 7.384 | 6.76 | 6.416 | 6.498 | 6.368 | 6.368 | 6.368 | 5.937 | 6.468 | 6.468 | 6.468 | 6.468 | 6.385 | 5.785 | 5.785 | 5.785 | 5.785 | 6.346 | 6.346 | 5.942 | 5.942 | 5.62 | 6.358 | 6.403 | 5.692 | 6.023 | 6.023 | 5.652 | 5.652 | 5.652 | 5.838 | 5.704 | 5.704 | 5.704 | 5.689 | 5.901 | 5.901 | 5.901 | 7.208 | 7.208 | 5.739 | 5.652 | 3.757 | 5.422 | 5.422 | 5.859 | 6.046 | 6.046 | 6.122 | 6.122 | 5.957 | 6.126 | 6.16 | 5.76 | 5.674 | 5.674 | 5.976 | 5.972 | 5.654 | 6.232 | 6.253 | 6.253 | 6.099 | 6.092 | 7.666 | 5.639 | 5.669 | 5.704 | 5.777 | 5.778 | 5.77 | 5.795 | 6.162 | 5.928 | 6.021 | 6.029 | 6.014 | 6.014 | 7.208 | 7.208 |  |  |  | 7.384 | 5.819 | 6.142 | 6.042 |  |  | 6.108
31 | Août | 6.049 | 6.049 | 6.404 | 6.456 | 4.862 | 4.862 | 4.862 | 4.862 | 6.989 | 6.989 | 6.989 | 6.615 | 6.215 | 6.518 | 6.363 | 6.363 | 6.363 | 5.785 | 6.449 | 6.449 | 6.449 | 6.449 | 6.356 | 5.613 | 5.613 | 5.613 | 5.613 | 6.328 | 6.328 | 5.911 | 5.911 | 5.585 | 6.245 | 6.268 | 5.57 | 5.851 | 5.851 | 5.554 | 5.554 | 5.554 | 5.624 | 5.554 | 5.554 | 5.554 | 5.557 | 5.764 | 5.764 | 5.764 | 6.88 | 6.88 | 5.609 | 5.554 | 3.643 | 5.231 | 5.231 | 5.829 | 6.046 | 6.046 | 6.098 | 6.098 | 5.966 | 6.109 | 6.138 | 5.644 | 5.568 | 5.568 | 5.833 | 5.824 | 5.648 | 6.266 | 6.29 | 6.29 | 6.098 | 6.037 | 7.231 | 5.476 | 5.523 | 5.54 | 5.648 | 5.656 | 5.561 | 5.674 | 6.097 | 5.908 | 6.026 | 6.019 | 6.018 | 6.018 | 6.88 | 6.88 |  |  |  | 6.989 | 5.804 | 6.121 | 6.157 |  |  | 6.09
30 | Septembre | 6.654 | 6.654 | 6.883 | 6.937 | 5.629 | 5.629 | 5.629 | 5.629 | 7.759 | 7.759 | 7.759 | 7.381 | 6.766 | 7.035 | 6.918 | 6.918 | 6.918 | 6.352 | 6.912 | 6.912 | 6.912 | 6.912 | 6.855 | 6.156 | 6.156 | 6.156 | 6.156 | 6.825 | 6.825 | 6.467 | 6.467 | 6.194 | 7.069 | 6.993 | 6.339 | 6.452 | 6.452 | 6.287 | 6.287 | 6.287 | 6.36 | 6.315 | 6.315 | 6.315 | 6.173 | 6.389 | 6.389 | 6.389 | 7.679 | 7.679 | 6.271 | 6.287 | 3.75 | 5.932 | 5.932 | 6.405 | 6.696 | 6.696 | 6.648 | 6.648 | 6.619 | 6.706 | 6.708 | 6.339 | 6.343 | 6.343 | 6.397 | 6.389 | 6.249 | 6.812 | 6.852 | 6.852 | 6.607 | 6.585 | 7.265 | 6.232 | 6.169 | 6.264 | 6.322 | 6.344 | 6.041 | 6.365 | 6.64 | 6.463 | 6.69 | 6.624 | 6.677 | 6.677 | 7.679 | 7.679 |  |  |  | 7.759 | 6.363 | 6.705 | 6.276 |  |  | 6.43
31 | Octobre | 7.574 | 7.574 | 8.029 | 8.102 | 6.755 | 6.755 | 6.755 | 6.755 | 8.365 | 8.365 | 8.365 | 8.492 | 7.249 | 8.242 | 7.986 | 7.986 | 7.986 | 7.098 | 7.988 | 7.988 | 7.988 | 7.988 | 7.898 | 6.828 | 6.828 | 6.828 | 6.828 | 7.852 | 7.852 | 7.386 | 7.386 | 6.962 | 8.182 | 7.828 | 7.29 | 7.144 | 7.144 | 7.214 | 7.214 | 7.214 | 7.602 | 7.162 | 7.162 | 7.162 | 6.998 | 7.217 | 7.217 | 7.217 | 8.495 | 8.495 | 7.114 | 7.214 | 4.356 | 6.815 | 6.815 | 7.313 | 7.754 | 7.754 | 7.665 | 7.665 | 7.734 | 7.718 | 7.658 | 7.144 | 7.346 | 7.346 | 7.172 | 7.155 | 7.318 | 7.997 | 8.029 | 8.029 | 7.642 | 7.534 | 7.631 | 7.039 | 6.949 | 6.958 | 7.211 | 7.206 | 6.812 | 7.213 | 7.565 | 7.39 | 7.768 | 7.667 | 7.74 | 7.74 | 8.495 | 8.495 |  |  |  | 8.365 | 7.246 | 7.673 | 7.17 |  |  | 7.372
30 | Novembre | 7.523 | 7.523 | 8.349 | 8.449 | 7.25 | 7.25 | 7.25 | 7.25 | 9.769 | 9.769 | 9.769 | 9.331 | 7.984 | 8.607 | 8.187 | 8.187 | 8.187 | 7.349 | 8.284 | 8.284 | 8.284 | 8.284 | 8.159 | 7.23 | 7.23 | 7.23 | 7.23 | 8.044 | 8.044 | 7.574 | 7.574 | 7.085 | 8.869 | 8.458 | 7.423 | 7.621 | 7.621 | 7.448 | 7.448 | 7.448 | 7.73 | 7.3 | 7.3 | 7.3 | 7.236 | 7.723 | 7.723 | 7.723 | 9.628 | 9.628 | 7.387 | 7.448 | 4.601 | 7.313 | 7.313 | 7.462 | 7.978 | 7.978 | 7.926 | 7.926 | 7.985 | 7.954 | 7.85 | 7.523 | 7.503 | 7.503 | 7.422 | 7.403 | 7.744 | 8.327 | 8.267 | 8.267 | 7.896 | 7.734 | 8.653 | 7.169 | 7.203 | 7.108 | 7.262 | 7.252 | 7.217 | 7.261 | 7.741 | 7.571 | 7.971 | 7.926 | 7.928 | 7.928 | 9.628 | 9.628 |  |  |  | 9.769 | 7.303 | 7.879 | 7.864 |  |  | 8.124
31 | Décembre | 7.609 | 7.609 | 9.014 | 9.119 | 7.514 | 7.514 | 7.514 | 7.514 | 9.983 | 9.983 | 9.983 | 9.966 | 8.001 | 9.282 | 8.799 | 8.799 | 8.799 | 8.045 | 8.94 | 8.94 | 8.94 | 8.94 | 8.833 | 7.898 | 7.898 | 7.898 | 7.898 | 8.699 | 8.699 | 8.152 | 8.152 | 7.183 | 9.473 | 9.015 | 8.161 | 8.219 | 8.219 | 8.108 | 8.108 | 8.108 | 7.57 | 7.997 | 7.997 | 7.997 | 7.969 | 8.336 | 8.336 | 8.336 | 9.73 | 9.73 | 8.077 | 8.108 | 4.995 | 7.954 | 7.954 | 7.983 | 8.491 | 8.491 | 8.534 | 8.534 | 8.513 | 8.519 | 8.427 | 8.032 | 8.233 | 8.233 | 8.102 | 8.084 | 8.183 | 8.844 | 8.853 | 8.853 | 8.512 | 8.338 | 8.543 | 7.862 | 7.888 | 7.737 | 8.092 | 8.051 | 7.941 | 8.06 | 8.348 | 8.139 | 8.484 | 8.478 | 8.43 | 8.43 | 9.73 | 9.73 |  |  |  | 9.983 | 7.786 | 8.448 | 8.377 |  |  | 8.335
| Moyenne ponderée | 7.1962 | 7.1962 | 7.6024 | 7.6702 | 6.3746 | 6.3746 | 6.3746 | 6.3746 | 8.6337 | 8.6337 | 8.6337 | 8.2783 | 7.2801 | 7.7835 | 7.5622 | 7.5622 | 7.5622 | 6.9044 | 7.595 | 7.595 | 7.595 | 7.595 | 7.5114 | 6.7526 | 6.7526 | 6.7526 | 6.7526 | 7.4585 | 7.4585 | 7.0161 | 7.0161 | 6.7385 | 7.8667 | 7.6934 | 6.851 | 7.0621 | 7.0621 | 6.8225 | 6.8225 | 6.8225 | 7.0216 | 6.8014 | 6.8014 | 6.8014 | 6.7201 | 7.0641 | 7.0641 | 7.0641 | 8.5129 | 8.5129 | 6.8227 | 6.8225 | 4.261 | 6.604 | 6.604 | 6.9225 | 7.2601 | 7.2601 | 7.2584 | 7.2584 | 7.2033 | 7.29 | 7.2728 | 6.9298 | 6.8752 | 6.8752 | 6.9581 | 6.9472 | 6.8998 | 7.5266 | 7.5336 | 7.5336 | 7.2401 | 7.1725 | 8.113 | 6.7029 | 6.6914 | 6.7024 | 6.8169 | 6.8147 | 6.7184 | 6.8296 | 7.2202 | 7.0101 | 7.2507 | 7.2143 | 7.2296 | 7.2296 | 8.5129 | 8.5129 |  |  |  | 8.6337 | 6.8369 | 7.2736 | 7.0285 |  |  | 7.2285
| Sensibilité | 2.09 | 2.09 | 2.6 | 2.5 | 2.3 | 2.3 | 2.3 | 2.3 | 1.76 | 1.76 | 1.89 | 2 | 2.08 | 2.35 | 2.5 | 2.5 | 2.5 | 2.42 | 2 | 2 | 2 | 2 | 2.22 | 2.39 | 2.39 | 2.39 | 2.39 | 2.32 | 2.32 | 2.36 | 2.36 | 2.14 | 2.62 | 2.65 | 2.5 | 2.53 | 2.53 | 2.29 | 2.29 | 2.29 | 2.54 | 2.5 | 2.5 | 2.5 | 2.33 | 2.59 | 2.59 | 2.59 | 2.01 | 2.01 | 2.38 | 2.31 | 2.44 | 2 | 2 | 1.8 | 2.2 | 2.2 | 1.8 | 1.8 | 1.92 | 2.1 | 2 | 2 | 2.3 | 2.3 | 2.24 | 2.24 | 2.1 | 2.3 | 2.1 | 2.1 | 2.26 | 2.2 | 2.1 | 2.1 | 2.3 | 2.1 | 2.14 | 1.85 | 2.1 | 2.02 | 2 | 1.8 | 1.7 | 1.9 | 2.2 | 2.2 | 2.01 | 2.01 |  |  |  | 1.73 | 2 | 2.1 | 1.9 |  |  | 2.11

## Budget 2022
version 0 | du 21/09/2021 |  |  |  | Ernani |  | Giannino |  |  |  | Emilie | [5 empty] | Giannino | [5 empty] | Stephanie
Code LV pour saisie | Projet | Budget 2021 (KWh) - P50 | P90 Budget 2021 (KWh) | Type d'étude | P50 net Etude - avec disponibilité, bridage acoustique et avifaune - tiens compte de la date de mise en service (KWh) | P90 net Etude - avec disponibilité, bridage acoustique et avifaune - tiens compte de la date de mise en service (KWh) | Disponibilité énergétique réelle étude (%) | Disponibilité énergétique réelle budget 2020 (%) | Disponibilité énergétique réelle budget 2021 (%) | Disponibilité énergétique réelle budget 2022 (%) | Bridage acoustique dernière étude (%) | Bridage acoustique budget 2021 (%) | Bridage acoustique budget 2022 (%) | Bridage avifaune dernière étude (%) | Bridage avifaune budget 2021 (%) | Bridage avifaune budget 2022 (%) | Améliorations excellence opérationnelle (%) 2021 | Améliorations excellence opérationnelle (%) 2022 | Budget 2022 (KWh) - P50 | Budget 2022 (KWh) - P90 | Ecart budget 2021 vs 2022 | Observation | Ecart B21 vs B22 | Ecart en % | Ecart Brome vs B22 | Ecart en % | Commentaires Controlling | Commentaires Amelioration Disponibilité (David + Pascal le 11/09) | détails ameliorations 2022 | COPIE détails ameliorations 2021 | Ecart productible P50 2022 vs P50 2021 | Ecart % productible P50 2022 vs P50 2022 | Raison modification P50 | ANCIEN P50 net Etude - avec disponibilité, bridage acoustique et avifaune - tiens compte de la date de mise en service (KWh) | Saisie Giannino
E5030 | Avignonet I | 17000000 | 15800000 | Brome - DNV GL - 14.05.2019 | 17000000 | 15800000 | 94% | 94% | 94% | 94% | 0% | 0% | 0% | 0% | 0% | 0% | 0% | 0% | 17000000 | 15800000 | 0% |  | 0 | 0% | 0 | 0% |  |  |  |  | 0 | 0 |  | 17000000 | x
E5210 | Avignonet II | 10600000 | 9800000 | Brome - DNV GL - 14.05.2019 | 10600000 | 9800000 | 97.5% | 97.5% | 97.5% | 97.5% | 0% | 0% | 0% | 0% | 0% | 0% | 0% | 0% | 10600000 | 9800000 | 0% |  | 0 | 0% | 0 | 0% |  |  |  |  | 0 | 0 |  | 10600000 | x
E5040 | Chépy | 6100000 | 5600000 | DNV GL - 14.05.2019 | 6100000 | 5600000 | 97.3% | 97.3% | 97.3% | 95% | 0% | 0% | 0% | 0% | 0% | 0% | 0% | 0% | 5955806.7831 | 5467625.8993 | -2.364% |  | -144193.2169 | -2.364% | -144193.2169 | -2.364% |  |  |  |  | 0 | 0 |  | 6100000 | x
E5050 | Nibas | 17700000.2618 | 15980571.6649 | DNV GL - 14.05.2019 | 17500000 | 15800000 | 95.5% | 95.5% | 96.59% | 96.59% | 0% | 0% | 0% | 0% | 0% | 0% | 0% | 0% | 17700000.2618 | 15980571.6649 | 0% |  | 0 | 0% | 200000.2618 | 1.143% |  |  |  | Amélioration fiabilité (disponibilité) déjà integré en BP2020 (+200 MWh) | 0 | 0 |  | 17500000 | x
E5070 | Ally Bessadous | 18896831.5358 | 17230294.8234 | Brome - DNV GL - 14.05.2019 | 18697917.5196 | 17048923.2989 | 94% | 94% | 95% | 95% | 0% | inhérent au calcul | 0% | 0% | 0% | 0% | 0% | 0% | 18896831.5358 | 17230294.8234 | 0% | La répartition de la production au niveau du poste de livraison a été faite à partir de la production historique. | 0 | 0% | 198914.0162 | 1.064% |  | Equipes plus dispo pour le givre, +1% |  |  | 0 | 0 |  | 18697917.5196 | x
E5080 | Ally Mercoeur | 12584122.272 | 11474311.7876 | Brome - DNV GL - 14.05.2019 | 12451657.827 | 11353529.5583 | 94% | 94% | 95% | 95% | 0% | inhérent au calcul | 0% | 0% | 0% | 0% | 0% | 0% | 12584122.272 | 11474311.7876 | 0% | La répartition de la production au niveau du poste de livraison a été faite à partir de la production historique. | 0 | 0% | 132464.445 | 1.064% |  | Equipes plus dispo pour le givre, +1% |  |  | 0 | 0 |  | 12451657.827 | x
E5090 | Ally Monteil | 16344528.6341 | 14903082.91 | Brome - DNV GL - 14.05.2019 | 16172480.9642 | 14746208.3531 | 94% | 94% | 95% | 95% | 0% | inhérent au calcul | 0% | 0% | 0% | 0% | 0% | 0% | 16344528.6341 | 14903082.91 | 0% | La répartition de la production au niveau du poste de livraison a été faite à partir de la production historique. | 0 | 0% | 172047.6698 | 1.064% |  | Equipes plus dispo pour le givre, +1% |  |  | 0 | 0 |  | 16172480.9642 | x
E5100 | Ally Verseilles | 19786219.6858 | 18041246.6493 | Brome - DNV GL - 14.05.2019 | 19577943.6891 | 17851338.7898 | 94% | 94% | 95% | 95% | 0% | inhérent au calcul | 0% | 0% | 0% | 0% | 0% | 0% | 19786219.6858 | 18041246.6493 | 0% | La répartition de la production au niveau du poste de livraison a été faite à partir de la production historique. | 0 | 0% | 208275.9967 | 1.064% |  | Equipes plus dispo pour le givre, +1% |  |  | 0 | 0 |  | 19577943.6891 | x
E5110 | Cham Longe Bel Air | NA | NA | Brome - DNV GL - 14.05.2019 | NA | NA | NA | NA | NA |  | NA | NA | NA | NA | NA |  | NA |  |  | #VALUE! | NA | Parc démantélé en 2020 | #VALUE! | #VALUE! | #VALUE! | #VALUE! |  |  |  |  | NA | NA | NA | NA | NA
E5120 | Cham Longe Le Courbil (Eole Cevennes) | NA | NA | Brome - DNV GL - 14.05.2019 | NA | NA | NA | NA | NA |  | NA | NA | NA | NA | NA |  | NA |  |  | #VALUE! | NA | Parc démantélé en 2020 | #VALUE! | #VALUE! | #VALUE! | #VALUE! |  |  |  |  | NA | NA | NA | NA | NA
E5150 | Cham Longe II | 12329100.5291 | 11520634.9206 | Brome - DNV GL - 14.05.2019 | 12200000 | 11400000 | 94.5% | 94.5% | 95.5% | 95.5% | 0.9% | 0.9% | 0.9% | 0% | 0% | 0% | 0% | 0% | 12329100.5291 | 11520634.9206 | 0% |  | 0 | 0% | 129100.5291 | 1.058% |  | Equipes plus dispo pour le givre, +1% |  | Le bridage acoustique prévu ne sera pas appliqué en 2021 mais le sera à partir de 2022 | 0 | 0 |  | 12200000 | x
E5130 | Plouguin | 18541000 | 17400000 | Brome - UL - 05.03.2019 | 18541000 | 17400000 | 96.8% | 96.8% | 96.8% | 96.8% | 0% | 0% | 0% | 0% | 0% | 0% | 0% | 0% | 18541000 | 17400000 | 0% |  | 0 | 0% | 0 | 0% |  |  |  |  | 0 | 0 |  | 18541000 | x
E5140 | La Citadelle | 29600000 | 27400000 | Brome - DNV GL - 14.05.2019 | 29600000 | 27400000 | 96.3% | 96.3% | 96.3% | 96.5% | 0% | 0% | 0% | 0% | 0% | 0% | 0% | 0% | 29661474.5587 | 27456905.5036 | 0.2077% |  | 61474.5587 | 0.2077% | 61474.5587 | 0.2077% |  |  |  |  | 0 | 0 |  | 29600000 | x
E5160 | Chasse Marée | 19600000 | 18000000 | Brome - DNV GL - 14.05.2019 | 19600000 | 18000000 | 97.6% | 97.6% | 97.6% | 97.6% | 0% | 0% | 0% | 0% | 0% | 0% | 0% | 0% | 19600000 | 18000000 | 0% |  | 0 | 0% | 0 | 0% |  |  |  |  | 0 | 0 |  | 19600000 | x
E5170 | Ronchois 1 | 25756897.6111 | 23932000 | YB70 - DNV - 16.07.2021 | 25539826.5121 | 23728795.437 | 98.2% | 98.2% | 98.2% | 98.2% | 0% | 0% | 0% | 0% | 0% | 0.18% | 0% | 0% | 25493854.8244 | 23686083.6052 | -1.021% | La répartition de la production au niveau du poste de livraison a été faite à partir de la production historique. | -263042.7867 | -1.021% | -45971.6877 | -0.18% |  |  |  |  | 8.4993e-05 | 217071.099 | sillage | 25756897.6111 | X
E5170 | Ronchois 2 | 12767652.5642 | 11863000 | YB70 - DNV - 16.07.2021 | 12660050.7709 | 11762325.5907 | 98.2% | 98.2% | 98.2% | 98.2% | 0% | 0% | 0% | 0% | 0% | 0.18% | 0% | 0% | 12637262.6795 | 11741153.4046 | -1.021% | La répartition de la production au niveau du poste de livraison a été faite à partir de la production historique. | -130389.8847 | -1.021% | -22788.0914 | -0.18% |  |  |  |  | 8.4993e-05 | 107601.7933 | sillage | 12767652.5642 | X
E5170 | Ronchois 3 | 24975449.8247 | 23206000 | YB70 - DNV - 16.07.2021 | 24764964.5239 | 23008878.9724 | 98.2% | 98.2% | 98.2% | 98.2% | 0% | 0% | 0% | 0% | 0% | 0.18% | 0% | 0% | 24720387.5878 | 22967462.9902 | -1.021% | La répartition de la production au niveau du poste de livraison a été faite à partir de la production historique. | -255062.2369 | -1.021% | -44576.9361 | -0.18% |  |  |  |  | 8.4993e-05 | 210485.3008 | sillage | 24975449.8247 | X
E5180 | Le Grand Camp | 24400000 | 22700000 | YB70 - DNV - 16.07.2021 | 24365258.1023 | 22600000 | 97.7% | 97.7% | 97.7% | 97.7% | 0% | 0% | 0% | 0% | 0% | 0% | 0% | 0% | 24365258.1023 | 22600000 | -0.1424% |  | -34741.8977 | -0.1424% | 0 | 0% |  |  |  |  | 1.4259e-05 | 34741.8977 | sillage | 24400000 | X
E5290 | St Patrick Pernois 1 | 25148501.1547 | 23629282.099 | YB70 - DNV - 16.07.2021 | 24320966.6036 | 22858429.4417 | 97% | 97% | 98% | 98% | 0% | 0% | 0% | 0% | 0% | 0% | 2.2% | 2.197% | 25111496.8952 | 23601421.3297 | -0.1471% | La répartition de la production au niveau du poste de livraison a été faite à partir de la production historique. | -37004.2595 | -0.1471% | 790530.2916 | 3.25% |  | 2ème round: tres bons resultats en 2020, nous pouvons tabler sur +1% pour 2021. | Amélioration performance PCU/AAO déjà intégrée au BP2020 (2/3 des gains totaux à 3,3%) | Amélioration performance PCU/AAO déjà intégrée au BP2020 (2/3 des gains totaux à 3,3%) | 1.4425e-05 | 35084.0775 | sillage | 24356050.681 | X
E5290 | St Patrick Pernois 2 | 25821196.9277 | 24261340.3711 | YB70 - DNV - 16.07.2021 | 24971526.7037 | 23469868.2217 | 97% | 97% | 98% | 98% | 0% | 0% | 0% | 0% | 0% | 0% | 2.2% | 2.197% | 25783202.8434 | 24232734.3557 | -0.1471% | La répartition de la production au niveau du poste de livraison a été faite à partir de la production historique. | -37994.0843 | -0.1471% | 811676.1397 | 3.25% |  | 2ème round: tres bons resultats en 2020, nous pouvons tabler sur +1% pour 2021. | Amélioration performance PCU/AAO déjà intégrée au BP2020 (2/3 des gains totaux à 3,3%) | Amélioration performance PCU/AAO déjà intégrée au BP2020 (2/3 des gains totaux à 3,3%) | 1.4425e-05 | 36022.5394 | sillage | 25007549.2431 | X
E5290 | St Patrick Pernois 3 | 12741128.3247 | 11971437.7247 | YB70 - DNV - 16.07.2021 | 12321869.7834 | 11580896.254 | 97% | 97% | 98% | 98% | 0% | 0% | 0% | 0% | 0% | 0% | 2.2% | 2.197% | 12722380.646 | 11957322.4645 | -0.1471% | La répartition de la production au niveau du poste de livraison a été faite à partir de la production historique. | -18747.6787 | -0.1471% | 400510.8626 | 3.25% |  | 2ème round: tres bons resultats en 2020, nous pouvons tabler sur +1% pour 2021. | Amélioration performance PCU/AAO déjà intégrée au BP2020 (2/3 des gains totaux à 3,3%) | Amélioration performance PCU/AAO déjà intégrée au BP2020 (2/3 des gains totaux à 3,3%) | 1.4425e-05 | 17774.8459 | sillage | 12339644.6293 | X
E5290 | St Patrick Hermin | 32005268.4383 | 30071832.5887 | YB70 - DNV - 16.07.2021 | 30952105.6557 | 29090806.0826 | 97% | 97% | 98% | 98% | 0% | 0% | 0% | 0% | 0% | 0% | 2.2% | 2.197% | 31958174.9255 | 30036375.5491 | -0.1471% | La répartition de la production au niveau du poste de livraison a été faite à partir de la production historique. | -47093.5128 | -0.1471% | 1006069.2698 | 3.25% |  | 2ème round: tres bons resultats en 2020, nous pouvons tabler sur +1% pour 2021. | Amélioration performance PCU/AAO déjà intégrée au BP2020 (2/3 des gains totaux à 3,3%) | Amélioration performance PCU/AAO déjà intégrée au BP2020 (2/3 des gains totaux à 3,3%) | 1.4425e-05 | 44649.7909 | sillage | 30996755.4466 | X
E5300 | Vron | 19634800 | 18195600 | YB70 - DNV - 16.07.2021 | 19100000 | 17700000 | 98.5% | 98.5% | 98.5% | 98.5% | 0% | 0% | 0% | 0.2% | 0.2% | 0.2% | 2.8% | 2.8% | 19634800 | 18195600 | 0% |  | 0 | 0% | 534800 | 2.8% |  |  | Amélioration performance (Augmentation de puissance au PDL +2.8%) déjà intégrée au BP2020 | Amélioration performance (Augmentation de puissance au PDL +2.8%) déjà intégrée au BP2020 | 0 | 0 |  | 19100000 | Am
E5270 | Ménétréols Renardiére (La vallée 2) | 38214149.3266 | 35471208.755 | YB70 - DNV - 16.07.2021 | 35867161.9457 | 33295850.4716 | 92% | 92% | 94.25% | 95.5% | 1.471% | 0.1% | 0.21% | 0% | 1.26% | 1.26% | 3.4% | 3.382% | 38492043.6515 | 35732554.8006 | 0.7272% | La répartition de la production au niveau du poste de livraison a été faite à partir de la production historique. Fiabilisation du PDL 1,2% + 2,2 Energy Trust | 277894.3249 | 0.7272% | 2624881.7057 | 7.318% |  | Nombreuses action sont en cours (Scada, contrat GE, analise AMDEC, renforcement de l'équipe) : en moyenne sur l'année +2,3% | Amélioration performance (Energy Trust 2.2%+ Fiabilisation PDL 1.2%) déjà intégrée au BP2020 | Amélioration performance (Energy Trust 2.2%+ Fiabilisation PDL 1.2%) déjà intégrée au BP2020 | 5.396e-05 | 193538.3 | sillage | 36060700.2458 | X
E5270 | Ménétréols Les chênes (La vallée 3) | 9773284.0634 | 9071775.9087 | YB70 - DNV - 16.07.2021 | 9173041.0966 | 8515427.1527 | 92% | 92% | 94.25% | 95.5% | 1.471% | 0.1% | 0.21% | 0% | 1.26% | 1.26% | 3.4% | 3.382% | 9844355.6488 | 9138615.265 | 0.7272% | La répartition de la production au niveau du poste de livraison a été faite à partir de la production historique. Fiabilisation du PDL 1,2% + 2,2 Energy Trust | 71071.5854 | 0.7272% | 671314.5522 | 7.318% |  | Nombreuses action sont en cours (Scada, contrat GE, analise AMDEC, renforcement de l'équipe) : en moyenne sur l'année +2,3% | Amélioration performance (Energy Trust 2.2%+ Fiabilisation PDL 1.2%) déjà intégrée au BP2020 | Amélioration performance (Energy Trust 2.2%+ Fiabilisation PDL 1.2%) déjà intégrée au BP2020 | 5.396e-05 | 49497.4981 | sillage | 9222538.5947 | X
E5270 | Ménétréols Lizeray (La vallée 4) | 7774561.0016 | 7216517.4713 | YB70 - DNV - 16.07.2021 | 7297073.0323 | 6773946.9583 | 92% | 92% | 94.25% | 95.5% | 1.471% | 0.1% | 0.21% | 0% | 1.26% | 1.26% | 3.4% | 3.382% | 7831097.819 | 7269687.5879 | 0.7272% | La répartition de la production au niveau du poste de livraison a été faite à partir de la production historique. Fiabilisation du PDL 1,2% + 2,2 Energy Trust | 56536.8174 | 0.7272% | 534024.7867 | 7.318% |  | Nombreuses action sont en cours (Scada, contrat GE, analise AMDEC, renforcement de l'équipe) : en moyenne sur l'année +2,3% | Amélioration performance (Energy Trust 2.2%+ Fiabilisation PDL 1.2%) déjà intégrée au BP2020 | Amélioration performance (Energy Trust 2.2%+ Fiabilisation PDL 1.2%) déjà intégrée au BP2020 | 5.396e-05 | 39374.8218 | sillage | 7336447.8541 | X
E5280 | St Georges (La Vallée 1) | 9198678.5225 | 8538414.485 | YB70 - DNV - 16.07.2021 | 8633725.9383 | 8014775.4174 | 92% | 92% | 94.25% | 95.5% | 1.471% | 0.1% | 0.21% | 0% | 1.26% | 1.26% | 3.4% | 3.382% | 9265571.5609 | 8601324.1218 | 0.7272% | La répartition de la production au niveau du poste de livraison a été faite à partir de la production historique. Fiabilisation du PDL 1,2% + 2,2 Energy Trust | 66893.0384 | 0.7272% | 631845.6225 | 7.318% |  | Nombreuses action sont en cours (Scada, contrat GE, analise AMDEC, renforcement de l'équipe) : en moyenne sur l'année +2,3% | Amélioration performance (Energy Trust 2.2%+ Fiabilisation PDL 1.2%) déjà intégrée au BP2020 | Amélioration performance (Energy Trust 2.2%+ Fiabilisation PDL 1.2%) déjà intégrée au BP2020 | 5.396e-05 | 46587.3671 | sillage | 8680313.3055 | X
E5310 | Fortel 1 | 26564501.7174 | 24502192.8964 | Brome - DNV GL - 23.07.2019 | 26379838.4384 | 24331865.7685 | 97.2% | 97.2% | 97.5% | 97.5% | 0.3% | 1% | 1% | 0% | 0% | 0% | 1.1% | 1.1% | 26564501.7174 | 24502192.8964 | 0% | La répartition de la production au niveau du poste de livraison a été faite à partir de la production historique. | 0 | 0% | 184663.2789 | 0.7% |  | 2ème round: nous pouvons tabler sur +0,3% pour 2021 car fiabilisation des roulements faite. | Entre BP2020 et 2021 il y a un bridage acoustique plus fort de -0.7% / Mais une amélioration de 1.1% venant de 0.3% Powerboost, 0.3% Augmentation puissance et 0.5% Amélioration du bridage | Entre BP2020 et 2021 il y a un bridage acoustique plus fort de -0.7% / Mais une amélioration de 1.1% venant de 0.3% Powerboost, 0.3% Augmentation puissance et 0.5% Amélioration du bridage | 0 | 0 |  | 26379838.4384 | Am
E5310 | Fortel 2 | 27914207.3264 | 25747115.4453 | Brome - DNV GL - 23.07.2019 | 27720161.5616 | 25568134.2315 | 97.2% | 97.2% | 97.5% | 97.5% | 0.3% | 1% | 1% | 0% | 0% | 0% | 1.1% | 1.1% | 27914207.3264 | 25747115.4453 | 0% | La répartition de la production au niveau du poste de livraison a été faite à partir de la production historique. | 0 | 0% | 194045.7649 | 0.7% |  | 2ème round: nous pouvons tabler sur +0,3% pour 2021 car fiabilisation des roulements faite. | Entre BP2020 et 2021 il y a un bridage acoustique plus fort de -0.7% / Mais une amélioration de 1.1% venant de 0.3% Powerboost, 0.3% Augmentation puissance et 0.5% Amélioration du bridage | Entre BP2020 et 2021 il y a un bridage acoustique plus fort de -0.7% / Mais une amélioration de 1.1% venant de 0.3% Powerboost, 0.3% Augmentation puissance et 0.5% Amélioration du bridage | 0 | 0 |  | 27720161.5616 | Am
E5320 | St François Roye 2 | 26849770.4059 | 24935624.9242 | Brome - DNV GL - 07.09.2018 | 26687094.4444 | 24784546.2855 | 97.2% | 97.2% | 97.5% | 97.5% | 0% | 0% | 0% | 0% | 0% | 0% | 0.3% | 0.3% | 26849770.4059 | 24935624.9242 | 0% | La répartition de la production au niveau du poste de livraison a été faite à partir de la production historique. | 0 | 0% | 162675.9615 | 0.6096% |  | 2ème round: nous pouvons tabler sur +0,3% pour 2021 car fiabilisation des roulements faite. | Il y a une amélioration de 0.3% venant de Powerboost, déjà intégrée dans BP 2020 | Il y a une amélioration de 0.3% venant de Powerboost, déjà intégrée dans BP 2020 | 0 | 0 |  | 26687094.4444 | Am
E5320 | St François Roye 3 | 25366595.3349 | 23558186.8042 | Brome - DNV GL - 07.09.2018 | 25212905.5556 | 23415453.7145 | 97.2% | 97.2% | 97.5% | 97.5% | 0% | 0% | 0% | 0% | 0% | 0% | 0.3% | 0.3% | 25366595.3349 | 23558186.8042 | 0% | La répartition de la production au niveau du poste de livraison a été faite à partir de la production historique. | 0 | 0% | 153689.7792 | 0.6096% |  | 2ème round: nous pouvons tabler sur +0,3% pour 2021 car fiabilisation des roulements faite. | Il y a une amélioration de 0.3% venant de Powerboost, déjà intégrée dans BP 2020 | Il y a une amélioration de 0.3% venant de Powerboost, déjà intégrée dans BP 2020 | 0 | 0 |  | 25212905.5556 | Am
E5360 | Calmont (Laur Eole Energie ) | 33264321.608 | 30484020.1005 | Brome - DNV GL - 14.05.2019 | 33500000 | 30700000 | 98% | 98% | 98% | 98% | 1.6% | 1.6% | 1.6% | 0.5% | 1.2% | 1.2% | 0% | 0% | 33264321.608 | 30484020.1005 | 0% |  | 0 | 0% | -235678.392 | -0.7035% |  |  |  | Il y a un bridage avifaune (chiroptère) plus important de 0.7% qui n'avait pas été intégré au BP2020 | 0 | 0 |  | 33500000 | x
E5391 | Coat Conval | 9300000 | 8700000 | Brome - DNV GL - 14.05.2019 | 9300000 | 8700000 | 97.3% | 97.3% | 97.3% | 97.3% | 0% | 0% | 0% | 0% | 0% | 0% | 0% | 0% | 9300000 | 8700000 | 0% |  | 0 | 0% | 0 | 0% |  |  |  |  | 0 | 0 |  | 9300000 | x
E5392 | Leign ar Gasprenn | 14200000 | 13300000 | Brome - DNV GL - 14.05.2019 | 14200000 | 13300000 | 97.7% | 97.7% | 97.7% | 97.7% | 0% | 0% | 0% | 0% | 0% | 0% | 0% | 0% | 14200000 | 13300000 | 0% |  | 0 | 0% | 0 | 0% |  |  |  |  | 0 | 0 |  | 14200000 | x
E5396 | Les Eparmonts | 20000000 | 18700000 | Brome - DNV GL - 14.05.2019 | 20000000 | 18700000 | 97.3% | 97.3% | 97.3% | 97% | 0% | 0% | 0% | 0% | 0% | 0% | 0% | 0% | 19938335.0462 | 18642343.2682 | -0.3083% |  | -61664.9538 | -0.3083% | -61664.9538 | -0.3083% |  |  |  | L'amélioration prévue ne sera pas réalisée | 0 | 0 |  | 20000000 | x
E5398 | Pannecé (BS) | 21093956.906 | 19380742.1319 | Brome - DNV GL - 14.05.2019 | 20767761.6962 | 19081039.934 | 95.5% | 95.5% | 97% | 96.7% | 1.2% | 1.2% | 1.2% | 0% | 0% | 1.35% | 0% | 0% | 20744830.1729 | 19059970.8695 | -1.655% |  | -349126.7331 | -1.655% | -22931.5233 | -0.1104% |  | Tendence positive en 2020, la fiabilisation porte ses fruits, +1% + 0,5% en 2éme round |  |  | 0 | 0 |  | 20767761.6962 | x
E5398 | Pannecé La Vallière | 18924891.2615 | 17387844.2555 | Brome - DNV GL - 14.05.2019 | 18632238.3038 | 17118960.066 | 95.5% | 95.5% | 97% | 96.7% | 1.2% | 1.2% | 1.2% | 0% | 0% | 1.35% | 0% | 0% | 18611664.8009 | 17100057.5074 | -1.655% |  | -313226.4606 | -1.655% | -20573.5029 | -0.1104% |  | Tendence positive en 2020, la fiabilisation porte ses fruits, +1% + 0,5% en 2éme round |  |  | 0 | 0 |  | 18632238.3038 | x
E5393 | Vallée d'Arce 1 (DR) | 29574732.9091 | 27328033.5859 | Brome - DNV GL - 14.05.2019 | 29366919.481 | 27136007.0895 | 96.8% | 96.8% | 97% | 97% | 0% | 0% | 0% | 0% | 0% | 0% | 0.5% | 0.5% | 29574732.9091 | 27328033.5859 | 0% | La répartition de la production au niveau du poste de livraison a été faite à partir de la production historique. | 0 | 0% | 207813.4281 | 0.7076% |  | Tendence positive en 2020, la fiabilisation porte ses fruits: augmentation 0,2% | Amélioration de 0.5% grâce TCU sur BP2021, déjà presente en 2020, mais pas integré dans le BP2020 par erreur de saisie. | Amélioration de 0.5% grâce TCU sur BP2021, déjà presente en 2020, mais pas integré dans le BP2020 par erreur de saisie. | 0 | 0 |  | 29366919.481 | Am
E5393 | Vallée d'Arce 2 (NY) | 14660147.358 | 13546462.1305 | Brome - DNV GL - 14.05.2019 | 14557134.5772 | 13451274.9062 | 96.8% | 96.8% | 97% | 97% | 0% | 0% | 0% | 0% | 0% | 0% | 0.5% | 0.5% | 14660147.358 | 13546462.1305 | 0% | La répartition de la production au niveau du poste de livraison a été faite à partir de la production historique. | 0 | 0% | 103012.7808 | 0.7076% |  | Tendence positive en 2020, la fiabilisation porte ses fruits: augmentation 0,2% | Amélioration de 0.5% grâce TCU sur BP2021, déjà presente en 2020, mais pas integré dans le BP2020 par erreur de saisie. | Amélioration de 0.5% grâce TCU sur BP2021, déjà presente en 2020, mais pas integré dans le BP2020 par erreur de saisie. | 0 | 0 |  | 14557134.5772 | Am
E5393 | Vallée d'Arce 3 (NU) | 28677454.4436 | 26498918.5398 | Brome - DNV GL - 14.05.2019 | 28475945.9419 | 26312718.0043 | 96.8% | 96.8% | 97% | 97% | 0% | 0% | 0% | 0% | 0% | 0% | 0.5% | 0.5% | 28677454.4436 | 26498918.5398 | 0% | La répartition de la production au niveau du poste de livraison a été faite à partir de la production historique. | 0 | 0% | 201508.5018 | 0.7076% |  | Tendence positive en 2020, la fiabilisation porte ses fruits: augmentation 0,2% | Amélioration de 0.5% grâce TCU sur BP2021, déjà presente en 2020, mais pas integré dans le BP2020 par erreur de saisie. | Amélioration de 0.5% grâce TCU sur BP2021, déjà presente en 2020, mais pas integré dans le BP2020 par erreur de saisie. | 0 | 0 |  | 28475945.9419 | Am
E5394 | La Bouleste | 15497424.7271 | 13888704.8679 | Etude interne - 08.2020 | 16300000 | 14100000 | 88.8% | 89% | 90.3% | 93% | 0.6% | 1.2% | 0.6% | 0% | 0% | 4% | 0% | 0% | 16388108.1081 | 14144359.5506 | 5.747% | Le productible a été mis à jour à la suite de l'incendie d'une des turbines. Hypothèse de remplacement de la turbine par une V90 à même hauteur de moyeu avec mise en service le 01/03/2021. | 890683.381 | 5.747% | 88108.1081 | 0.5405% |  | Malgré l'incendie, nombreuses action sont en cours (Scada, contrat GE, analise AMDEC), même avec redemarrage en mars de E4 en moyenne sur l'anné, +1,3% |  | Une amelioration pour Energy trust avait été prevue, mais pas mise en BP2020, action finalement abbandonée. | -0.00062925 | -1025683.27 | nouveau calculs | 15274316.73 | x
E5395 | Haut de Conge 1 | 21295496.4768 | 19650722.3586 | Brome - DNV GL - 14.05.2019 | 21189548.7331 | 19552957.5708 | 97.2% | 97.2% | 97.2% | 97.2% | 0% | 0% | 0% | 0% | 0% | 4% | 0.5% | 0.5% | 20443676.6177 | 18864693.4643 | -4% | La répartition de la production au niveau du poste de livraison a été faite à partir de la production historique. | -851819.8591 | -4% | -745872.1154 | -3.52% |  |  | Amélioration de 0.5% grâce TCU sur BP2021, déjà presente en 2020, mais pas integré dans le BP2020 par erreur de saisie. | Amélioration de 0.5% grâce TCU sur BP2021, déjà presente en 2020, mais pas integré dans le BP2020 par erreur de saisie. | 0 | 0 |  | 21189548.7331 | Am
E5395 | Haut de Conge 2 | 6713269.6314 | 6194765.0664 | Brome - DNV GL - 14.05.2019 | 6679870.28 | 6163945.3397 | 97.2% | 97.2% | 97.2% | 97.2% | 0% | 0% | 0% | 0% | 0% | 4% | 0.5% | 0.5% | 6444738.8462 | 5946974.4638 | -4% | La répartition de la production au niveau du poste de livraison a été faite à partir de la production historique. | -268530.7853 | -4% | -235131.4339 | -3.52% |  |  | Amélioration de 0.5% grâce TCU sur BP2021, déjà presente en 2020, mais pas integré dans le BP2020 par erreur de saisie. | Amélioration de 0.5% grâce TCU sur BP2021, déjà presente en 2020, mais pas integré dans le BP2020 par erreur de saisie. | 0 | 0 |  | 6679870.28 | Am
E5395 | Haut de Conge 3 | 21437233.8918 | 19781512.5749 | Brome - DNV GL - 14.05.2019 | 21330580.9869 | 19683097.0895 | 97.2% | 97.2% | 97.2% | 97.2% | 0% | 0% | 0% | 0% | 0% | 4% | 0.5% | 0.5% | 20579744.5361 | 18990252.0719 | -4% | La répartition de la production au niveau du poste de livraison a été faite à partir de la production historique. | -857489.3557 | -4% | -750836.4507 | -3.52% |  |  | Amélioration de 0.5% grâce TCU sur BP2021, déjà presente en 2020, mais pas integré dans le BP2020 par erreur de saisie. | Amélioration de 0.5% grâce TCU sur BP2021, déjà presente en 2020, mais pas integré dans le BP2020 par erreur de saisie. | 0 | 0 |  | 21330580.9869 | Am
E5397 | Charmoy | 23439800 | 21830200 | Brome - DNV GL - 14.05.2019 | 23300000 | 21700000 | 98.3% | 98.3% | 98.3% | 96.7% | 0% | 0% | 0% | 0% | 0% | 0% | 0.6% | 0.6% | 23058277.3143 | 21474876.297 | -1.628% |  | -381522.6857 | -1.628% | -241722.6857 | -1.037% |  |  | Amélioration de 0.6% grâce PPO déjà intégrée au BP2020 | Amélioration de 0.6% grâce PPO déjà intégrée au BP2020 | 0 | 0 |  | 23300000 | Am
E5399 | Coulonges (CL) | 26894267.6764 | 24752557.0651 | Brome - DNV GL - 14.05.2019 | 26754571.9136 | 24623985.8996 | 96.7% | 96.7% | 96.7% | 97% | 0.9% | 2.3% | 2.3% | 3.8% | 2.4% | 2.4% | 0.5% | 0.5% | 26977703.8739 | 24829348.8657 | 0.3102% | La répartition de la production au niveau du poste de livraison a été faite à partir de la production historique. | 83436.1975 | 0.3102% | 223131.9603 | 0.834% |  |  | Bridage acoustique plus fort entre BP2020 et BP2021 -1.4%, bridage avifaune moins fort +1.4% et une amélioration TCU de 0.5% déjà presente en 2020, mais pas integré dans le BP2020 par erreur de saisie. | Bridage acoustique plus fort entre BP2020 et BP2021 -1.4%, bridage avifaune moins fort +1.4% et une amélioration TCU de 0.5% déjà presente en 2020, mais pas integré dans le BP2020 par erreur de saisie. | 0 | 0 |  | 26754571.9136 | Am
E5399 | Coulonges (NT) | 25343634.0859 | 23325407.3506 | Brome - DNV GL - 14.05.2019 | 25211992.7139 | 23204249.1688 | 96.7% | 96.7% | 96.7% | 97% | 0.9% | 2.3% | 2.3% | 3.8% | 2.4% | 2.4% | 0.5% | 0.5% | 25422259.6312 | 23397771.5927 | 0.3102% | La répartition de la production au niveau du poste de livraison a été faite à partir de la production historique. | 78625.5453 | 0.3102% | 210266.9172 | 0.834% |  |  | Bridage acoustique plus fort entre BP2020 et BP2021 -1.4%, bridage avifaune moins fort +1.4% et une amélioration TCU de 0.5% déjà presente en 2020, mais pas integré dans le BP2020 par erreur de saisie. | Bridage acoustique plus fort entre BP2020 et BP2021 -1.4%, bridage avifaune moins fort +1.4% et une amélioration TCU de 0.5% déjà presente en 2020, mais pas integré dans le BP2020 par erreur de saisie. | 0 | 0 |  | 25211992.7139 | Am
E5399 | Coulonges (CP) | 24762055.8772 | 22790142.8113 | Brome - DNV GL - 14.05.2019 | 24633435.3725 | 22671764.9316 | 96.7% | 96.7% | 96.7% | 97% | 0.9% | 2.3% | 2.3% | 3.8% | 2.4% | 2.4% | 0.5% | 0.5% | 24838877.1468 | 22860846.4601 | 0.3102% | La répartition de la production au niveau du poste de livraison a été faite à partir de la production historique. | 76821.2695 | 0.3102% | 205441.7743 | 0.834% |  |  | Bridage acoustique plus fort entre BP2020 et BP2021 -1.4%, bridage avifaune moins fort +1.4% et une amélioration TCU de 0.5% déjà presente en 2020, mais pas integré dans le BP2020 par erreur de saisie. | Bridage acoustique plus fort entre BP2020 et BP2021 -1.4%, bridage avifaune moins fort +1.4% et une amélioration TCU de 0.5% déjà presente en 2020, mais pas integré dans le BP2020 par erreur de saisie. | 0 | 0 |  | 24633435.3725 | Am
E5400 | SdlL1 | 28140069.3075 | 25958209.8535 | Brome - DNV GL - 14.05.2019 | 27242311.3208 | 25130060.1442 | 88% | 88% | 90% | 91.5% | 3.1% | 3.1% | 3.26% | 0% | 0% | 0% | 1% | 1.5% | 28703226.7491 | 26477702.4989 | 2.001% | La répartition de la production au niveau du poste de livraison a été faite à partir de la production historique. | 563157.4415 | 2.001% | 1460915.4283 | 5.363% |  | Comme pour Ally les équipes seront plus disponibles + tendence positive, +2% | Amélioration sur détection de givre 1.0% +TCU de 0.5% déjà presente en 2020, mais pas integré dans le BP2020 par erreur de saisie. | Amélioration sur détection de givre 0.5% +TCU de 0.5% déjà presente en 2020, mais pas integré dans le BP2020 par erreur de saisie. | 0 | 0 |  | 27242311.3208 | Am
E5400 | SdlL2 | 14299487.9652 | 13190767.4193 | Brome - DNV GL - 14.05.2019 | 13843288.6792 | 12769939.8558 | 88% | 88% | 90% | 91.5% | 3.1% | 3.1% | 3.26% | 0% | 0% | 0% | 1% | 1.5% | 14585658.6555 | 13454749.67 | 2.001% | La répartition de la production au niveau du poste de livraison a été faite à partir de la production historique. | 286170.6903 | 2.001% | 742369.9763 | 5.363% |  | Comme pour Ally les équipes seront plus disponibles + tendence positive, +2% | Amélioration sur détection de givre 1.0% +TCU de 0.5% déjà presente en 2020, mais pas integré dans le BP2020 par erreur de saisie. | Amélioration sur détection de givre 0.5% +TCU de 0.5% déjà presente en 2020, mais pas integré dans le BP2020 par erreur de saisie. | 0 | 0 |  | 13843288.6792 | Am
E5401 | Pays d'Othe 1 | 18308033.04 | 16897123.2487 | Brome - DNV GL - 14.05.2019 | 18419500 | 17000000 | 97% | 97% | 97% | 96.5% | 0% | 0% | 0% | 1.5% | 2.68% | 1.45% | 0.6% | 0.6% | 18443859.0634 | 17022481.8306 | 0.7419% |  | 135826.0234 | 0.7419% | 24359.0634 | 0.1322% |  |  | Ecart entre B20 et BP2021 car amélioration AAO (Aerodynamic Optimization) non réalisée -0.5%, et le +0.6% d'amélioration vient du PPO (déjà intégrée au BP2020) | Ecart entre B20 et BP2021 car amélioration AAO (Aerodynamic Optimization) non réalisée -0.5%, et le +0.6% d'amélioration vient du PPO (déjà intégrée au BP2020) | 0 | 0 |  | 18419500 | Am
E5402 | Comes de l'Arce | 24622543.3584 | 22773419.5489 | Brome - DNV GL - 14.05.2019 | 25300000 | 23400000 | 97.5% | 97.5% | 97.5% | 97% | 0% | 0% | 0% | 0.25% | 3.5% | 4.62% | 0.6% | 0.6% | 24211964.8195 | 22393674.9714 | -1.667% |  | -410578.5389 | -1.667% | -1088035.1805 | -4.301% |  |  | Amélioration de 0.6% grâce PPO déjà intégrée en partie au BP2020, mais bridage chiro plus fort en 2021. | Amélioration de 0.6% grâce PPO déjà intégrée en partie au BP2020, mais bridage chiro plus fort en 2021. | 0 | 0 |  | 25300000 | Am
E5560 | Touvent | 29900000 | 27300000 | Brome - DNV GL - 14.05.2019 | 29900000 | 27300000 | 97.5% | 97.5% | 97.5% | 97.5% | 0% | 0% | 0% | 0.4% | 0.4% | 0.05% | 0% | 0% | 30005070.2811 | 27395933.7349 | 0.3514% |  | 105070.2811 | 0.3514% | 105070.2811 | 0.3514% |  |  |  | arrondi | 0 | 0 |  | 29900000 | x
E5570 | Plateau de Savernat 1 | 26089718.8358 | 24260506.4193 | Brome - DNV GL - 14.05.2019 | 26407240.7689 | 24555766.1323 | 96.8% | 96.8% | 96.8% | 96.8% | 0% | 0% | 2.8% | 0.2% | 1.4% | 1.4% | 0% | 0% | 25359206.7084 | 23581212.2396 | -2.8% | La répartition de la production au niveau du poste de livraison a été faite à partir de la production historique. | -730512.1274 | -2.8% | -1048034.0605 | -3.969% |  |  |  | Bridage avifaune plus fort de -1.2% entre BP2020 et 2021, et amélioration TCU 0,5% déjà intégrée dans Brome en 2019 | 0 | 0 |  | 26407240.7689 | x
E5570 | Plateau de Savernat 2 | 8546742.086 | 7947509.6128 | Brome - DNV GL - 14.05.2019 | 8650759.2311 | 8044233.8677 | 96.8% | 96.8% | 96.8% | 96.8% | 0% | 0% | 2.8% | 0.2% | 1.4% | 1.4% | 0% | 0% | 8307433.3076 | 7724979.3436 | -2.8% | La répartition de la production au niveau du poste de livraison a été faite à partir de la production historique. | -239308.7784 | -2.8% | -343325.9235 | -3.969% |  |  |  | Bridage avifaune plus fort de -1.2% entre BP2020 et 2021, et amélioration TCU déjà intégrée dans Brome en 2019. Les serrations n'ont pas effet sur la production. | 0 | 0 |  | 8650759.2311 | x
E5690 | Voie des monts | 29020802 | 26479200 | Brome - UL - 08.03.2019 | 28934000 | 26400000 | 97.2% | 97.2% | 97.2% | 97.2% | 0% | 0% | 0% | 0% | 0% | 0% | 0.3% | 0.3% | 29020802 | 26479200 | 0% |  | 0 | 0% | 86802 | 0.3% |  |  | Amélioration PPO de +0.3% déjà incluses au BP2020, le plus du BP 2021 porte sur un arrondi | Amélioration PPO de +0.3% déjà incluses au BP2020, le plus du BP 2021 porte sur un arrondi | 0 | 0 |  | 28934000 | Am
E5630 | Monts de Bagny 1 | 33358917.6976 | 30362607.7248 | YB70 - DNV - 16.07.2021 | 32270654.1448 | 29933711.1676 | 97.8% | 97.5% | 98.5% | 98.5% | 2.2% | 2.8% | 2.8% | 0% | 1% | 0% | 0.75% | 0.6% | 32496047.0949 | 30235528.8643 | -2.587% |  | -862870.6028 | -2.587% | 225392.95 | 0.6984% |  | Tendence positive en 2020, machines tres fiables, +1%. | Bridage acoustique moins fort (on passe de 2.8 à 2.2%) grâce aux French Modes déjà en début 2021. | Bridage acoustique moins fort (on passe de 2.8 à 1.3%) grâce aux French Modes, mais seulement pour moitié de l’année donc amélioration de 0,75%. Cette amélioration avait été intégrée pour moitié sur BP2020, finalement NON réalisée | 0.0002587 | 834840.9876 | retouche productible | 33105495.1324 | X
E5630 | Monts de Bagny 2 | 33952436.3024 | 30902816.2752 | YB70 - DNV - 16.07.2021 | 32844810.4708 | 30466288.8324 | 97.8% | 97.5% | 98.5% | 98.5% | 2.2% | 2.8% | 2.8% | 0% | 1% | 0% | 0.75% | 0.6% | 33074213.5901 | 30773476.4401 | -2.587% |  | -878222.7122 | -2.587% | 229403.1194 | 0.6984% |  | Tendence positive en 2020, machines tres fiables, +1%. | Bridage acoustique moins fort (on passe de 2.8 à 2.2%) grâce aux French Modes déjà en début 2021. | Bridage acoustique moins fort (on passe de 2.8 à 1.3%) grâce aux French Modes, mais seulement pour moitié de l’année donc amélioration de 0,75%. Cette amélioration avait été intégrée pour moitié sur BP2020, finalement NON réalisée | 0.0002587 | 849694.3969 | retouche productible | 33694504.8676 | X
E5640 | Artois 1 | 35511231.0093 | 32134993.0264 | YB70 - DNV - 16.07.2021 | 33922209.2579 | 31933583.7686 | 97.36% | 97.8% | 97.8% | 98.2% | 0% | 0% | 0% | 0% | 0% | 0% | 1% | 0.6995% | 34453914.2813 | 32288475.3606 | -2.977% |  | -1057316.728 | -2.977% | 531705.0234 | 1.567% |  |  | Amélioration de 0.5% (déjà debut 2020) grâce PPO + 0.5% augmentation de puissance aux machines avec bridage aux PDL déjà début 2021. | Amélioration de 0.5% grâce PPO (amelioration qui aurait dû être mise au BP2020, mais oublié dans le saisie) + 0.5% augmentation de puissance aux machines avec bridage aux PDL sur BP2021 vs Brome. | 0.00036478 | 1237425.4048 | retouche productible | 35159634.6627 | AP
E5640 | Artois 2 | 25492493.548 | 23068789.2001 | YB70 - DNV - 16.07.2021 | 24184167.3972 | 22766416.2314 | 97.36% | 97.8% | 97.8% | 98.2% | 0% | 0% | 0% | 0% | 0% | 0% | 1.7% | 1.29% | 24707382.499 | 23154516.0452 | -3.08% |  | -785111.049 | -3.08% | 523215.1018 | 2.163% |  |  | Amélioration de 0.5% (déjà debut 2020) grâce PPO + 1.2% augmentation de puissance aux machines SANS bridage aux PDL déjà début 2021. | Amélioration de 0.5% grâce PPO (amelioration qui aurait dû être mise au BP2020, mais oublié dans le saisie) + 1.2% augmentation de puissance aux machines et débridage aux PDL sur BP2021 vs Brome | 0.00036478 | 882197.9401 | retouche productible | 25066365.3373 | AP
E5620 | Chemin de Grès | 73144888 | 66141600 | YB70 - DNV - 16.07.2021 | 73535134.6177 | 68200000 | 96.09% | 97% | 97% | 97.2% | 0.64% | 0.5% | 0.64% | 0% | 0% | 0% | 1.6% | 1.179% | 75261789.7419 | 69146055.2902 | 2.894% |  | 2116901.7419 | 2.894% | 1726655.1242 | 2.348% |  |  | Amélioration de 0.5% (déjà debut 2020) grâce PPO + 1,0% augmentation de puissance aux machines avec bridage aux PDL déjà début 2021 + 0.1% grâce optimisation Yaw déjà mi-2020 | Amélioration de 0.5% grâce PPO (amelioration qui aurait dû être mise au BP2020, mais oublié dans le saisie) + 0.1% grâce optimisation Yaw sur BP2021 vs Brome. De plus il faut rajouter l'augmentation de puissance aux turbines de 3,3 MW à 3,45, tout en gardant le bridage au Poste HTB à 29,7 MW, ce qui rajoute 1,0% au productible (pas au BP2020, mais déjà réalisé en T4-20). | -0.00020971 | -1542134.6177 | retouche productible | 71993000 | AP
E5600 | Inter deux bos (MET) | 94828080 | 79648029.8986 | YB70 - DNV - 16.07.2021 | 74041887.3781 | 67000000 | 96.97% | 97% | 97% | 97.5% | 3% | 3.63% | 3% | 0% | 0% | 0% | 0% | 0% | 74446211.5296 | 67345360.8247 | -21.49% |  | -20381868.4704 | -21.49% | 404324.1516 | 0.5461% |  |  |  | Bridage acoustique moins fort que prevu dans Brome (on passe de 6.35 à 3.6%) | 0.0024459 | 18109712.6219 | nouveau calculs | 92151600 | X
E5700 | Haut de Comble (HC) | 61885176 | 52824578.5577 | YB70 - DNV - 16.07.2021 | 51422455.9558 | 47100000 | 96.15% | 97% | 97% | 97.5% | 4.2% | 6.75% | 4.2% | 0.2% | 0.8% | 0.2% | 0% | 0% | 52144854.7486 | 47342783.5052 | -15.74% |  | -9740321.2514 | -15.74% | 722398.7928 | 1.405% |  |  |  | Bridage acoustique plus fort entre BP 2020 (=Brome) et 2021 : on passe de 1.41% à 6.75%. Pareil pour le bridage avifaune qui passe de 0% à 0.8% en BP2021. | 0.0028264 | 14534254.0442 | nouveau calculs | 65956710 | X
E5770 | Le Pelon | 29879478.9517 | 26756188.469 | YB70 - DNV - 16.07.2021 | 27140977.818 | 24200000 | 97.09% | 96.7% | 96.7% | 98% | 2.299% | 6.12% | 4.9% | 0.3% | 0.8% | 0.3% | 0.5% | 0.3813% | 26768622.6039 | 23963444.2698 | -10.41% | En 2020, le bridage acoustique inclut aussi le bridage avifaune. | -3110856.3478 | -10.41% | -372355.2141 | -1.372% |  |  | Amélioration de 0.5% augmentation de puissance aux machines avec bridage aux PDL déjà début 2021 | Bridage acoustique moins fort entre BP2020 (=Brome) et 2021 (on passe de 10.1% à 6.1%). Pour le bridage avifaune on passe de 0% BP2020 (=Brome) à 0.8% BP2021. De plus il y a une amélioration de +0.5% grâce augmentation de puissance aux machines avec bridage aux PDL (action pas prevue au BP2020, mais réalisée sur T4-20) | 0.00057442 | 1559022.182 | nouveau calculs | 28700000 | AP
E5810 | Coteaux du Blaiseron | 26342625.2351 | 22730239.918 | YB70 - DNV - 16.07.2021 | 24713987.2762 | 22741612.9032 | 93.27% | 95.8% | 98% | 98.5% | 0.9% | 0.84% | 0.9% | 1.1% | 7.064% | 6.144% | 1.5% | 4.053% | 25772070.082 | 23089509.4684 | -2.166% | L'effet IDF sera déjà appréciable en 2021, même si limité aux périodes d'observation (25 jours) à la hauteur de 385 MWh, soit 1,5% de la ligne Nord. Les gains seront présents en 2022 à la hauteur de 1,8% (de la prod totale) de bridage horaire 3,4% de bridage Agricole (ce dernier bridage a été répartie sur les deux linéaires même si le linéaire nord est plus affecté 5/9 sur le nord et 4/9 sud) | -570555.153 | -2.166% | 1058082.8058 | 4.281% |  | Tendence positive en 2020, turbines tres fiables, +2,2% | Amelioration d'environs 4% entre la situation de bridage agricole plus horaire (~5% de pertes comptabilisés en 2021) et la situation avec IDF (avec ~1% de pertes estimés) | Bridage avifaune moins fort entre BP2020 et 2021 (on passe de 10.7% à 7,1% en incluant 2 % de chiroptère pas présent en 2020). L'amélioration complète de l'IDF est à considérer seulement à partir de 2022, mais déjà en 2021 nous avons un gain de 385 MWh, pendant la période d’observation (25 jours). L'amelioration avec les French Modes prevue en BP2020 a été abbandonée (0,035 GWh). | -0.00013188 | -325922.7601 | nouveau calculs | 24388064.5161 | x
E5810 | CDB Doux le vent | 24488874.3943 | 21130695.4162 | YB70 - DNV - 16.07.2021 | 23319467.618 | 21458387.0968 | 93.27% | 95.8% | 98% | 98.5% | 0.9% | 0.84% | 0.9% | 1.1% | 7.064% | 6.144% | 0% | 2.027% | 23844189.5548 | 21362297.9737 | -2.633% | 1,8% de bridage horaire 3,4% de bridage Agricole (ce bridage a été répartie sur les deux linéaires même si le linéaire nord est plus affecté 5/9 sur le nord et 4/9 sud) | -644684.8395 | -2.633% | 524721.9368 | 2.25% |  | Tendence positive en 2020, turbines tres fiables, +2,2% | Amelioration (seulement 1/2 année, à partir de juin) pour 4% entre la situation de bridage agricole plus horaire (~5% de pertes comptabilisés en 2021) et la situation avec IDF (avec ~1% de pertes estimés) | Bridage avifaune moins fort entre BP2020 et 2021 (on passe de 10.7% à 7,1% en incluant 2 % de chiroptère pas présent en 2020). Pas d'amélioration de l'IDF en 2021, car pas encore installé. L'amelioration avec les French Modes prevue en BP2020 a été abbandonée (0,035 GWh). | -0.00013188 | -307532.1341 | nouveau calculs | 23011935.4839 | x
E6190 | Evits et Josaphats | 23745559.0387 | 22027795.1933 | Brome - Everoze - 2017 | 2708451.2267 | 2512520.7124 | 95.7% | 95.7% | 96.7% | 96.7% | 0% | 0% | 0% | 0% | 0% | 0% | 0% | 0% | 2736752.7024 | 2538774.8473 | -88.47% | Date prévisionnelle de démantèlement : 01/11/2021 | -21008806.3363 | -88.47% | 28301.4757 | 1.045% |  | Tendence positive en 2020, +1%. |  |  | 0.076765 | 20791548.7733 |  | 23500000 | x
E6200 | Remise Reclainville | 24048693.8349 | 22330929.9896 | Brome - Everoze - 2017 | 0 | 0 | 95.7% | 95.7% | 96.7% | 96.7% | 0.04% | 0.04% | 0% | 0% | 0% | 0% | 0% | 0% | 0 | 0 | -100% | Date prévisionnelle de démantèlement : 01/11/2021 | -24048693.8349 | -100% | 0 | #DIV/0! |  | Tendence positive en 2020, +1%. |  |  | #DIV/0! | 23800000 |  | 23800000 | x
E6150 | Fierville | 17466438.4134 | 16146300.6263 | Brome - Everoze - 2017 | 17200000 | 15900000 | 95.8% | 95.8% | 96.8% | 97% | 0.58% | 0.58% | 0.58% | 0% | 0% | 0% | 0.5% | 0.5% | 17502526.096 | 16179660.7516 | 0.2066% |  | 36087.6827 | 0.2066% | 302526.096 | 1.759% |  | Tendence positive en 2020, +1%. | Arrondi sur Brome entre BP2020 et 2021, et amélioration TCU de 0.5% | Arrondi sur Brome entre BP2020 et 2021, et amélioration TCU de 0.5% | 0 | 0 |  | 17200000 | Am
E6340 | Plaine de Beaunay | 28300000 | 25700000 | Brome - Everoze - 2019 | 28300000 | 25700000 | 96.5% | 96.5% | 96.5% | 96.5% | 0.5% | 0.5% | 0.5% | 0% | 0% | 0% | 0% | 0.6% | 28469800 | 25854200 | 0.6% |  | 169800 | 0.6% | 169800 | 0.6% |  |  | optimisation detection givre |  | 0 | 0 |  | 28300000 | x
E6370 | Val au Moines 1 | 24794083.9916 | 22416569.0883 | Brome - Everoze - 2019 | 24794083.9916 | 22416569.0883 | 96.5% | 96.5% | 96.5% | 96.7% | 0.9% | 0.9% | 0.9% | 0% | 0% | 0% | 0% | 0.6% | 24994543.5184 | 22597806.4687 | 0.8085% |  | 200459.5267 | 0.8085% | 200459.5267 | 0.8085% |  |  | optimisation detection givre |  | 0 | 0 |  | 24794083.9916 | x
E6370 | Val au Moines 2 | 11705916.0084 | 10583430.9117 | Brome - Everoze - 2019 | 11705916.0084 | 10583430.9117 | 96.5% | 96.5% | 96.5% | 96.7% | 0.9% | 0.9% | 0.9% | 0% | 0% | 0% | 0% | 0.6% | 11800558.036 | 10668997.6764 | 0.8085% |  | 94642.0277 | 0.8085% | 94642.0277 | 0.8085% |  |  | optimisation detection givre |  | 0 | 0 |  | 11705916.0084 | x
E6250 | Bougainville | 18700000 | 17300000 | Brome - Everoze - 2017 | 7289450.5547 | 6743716.2885 | 96.1% | 96.1% | 96.1% | 96.1% | 0% | 0% | 0% | 0% | 0% | 0% | 0% | 0% | 7289450.5547 | 6743716.2885 | -61.02% |  | -11410549.4453 | -61.02% | 0 | 0% |  |  |  |  | 0.015654 | 11410549.4453 |  | 18700000 | x
E6260 | Saint André | 20727818.7566 | 18991991.5701 | Brome - Everoze - 2017 | 20300000 | 18600000 | 94.9% | 94.9% | 96.9% | 96.9% | 0% | inhérent au calcul | 0% | 0% | 0% | 0% | 0% | 0% | 20727818.7566 | 18991991.5701 | 0% |  | 0 | 0% | 427818.7566 | 2.107% |  | Tendence tres positive en 2020 : +2%. |  |  | 0 | 0 |  | 20300000 | x
E6120 | Fond de la Plaine | 9045000 | 8241000 | Brome - Everoze - 2017 | 9000000 | 8200000 | 95.2% | 95.2% | 95.2% | 95.5% | 0% | 0% | 0% | 0% | 0% | 0% | 0.5% | 0.5% | 9073503.1513 | 8266969.5378 | 0.3151% |  | 28503.1513 | 0.3151% | 73503.1513 | 0.8167% |  |  | Arrondi sur Brome entre BP2020 et 2021, et amélioration TCU de 0.5% | Arrondi sur Brome entre BP2020 et 2021, et amélioration TCU de 0.5% | 0 | 0 |  | 9000000 | Am
E6130 | Bassigny | 20723600 | 19315200 | Brome - Everoze - 2017 | 20600000 | 19200000 | 96.6% | 96.6% | 96.6% | 96.7% | 0% | 0% | 0% | 0% | 0% | 0% | 0.6% | 0.6% | 20745053.0021 | 19335195.0311 | 0.1035% |  | 21453.0021 | 0.1035% | 145053.0021 | 0.7041% |  |  | Arrondi sur Brome entre BP2020 et 2021, et amélioration PPO de 0.6% (amelioration qui aurait dû être mise au BP2020, mais oublié dans le saisie) | Arrondi sur Brome entre BP2020 et 2021, et amélioration PPO de 0.6% (amelioration qui aurait dû être mise au BP2020, mais oublié dans le saisie) | 0 | 0 |  | 20600000 | Am
E6210 | Les Clérimois | 15175500 | 14070000 | Brome - Everoze - 2017 | 15100000 | 14000000 | 96% | 96% | 96% | 97.5% | 0% | 0% | 0% | 0% | 0% | 0% | 0.5% | 0.5% | 15412617.1875 | 14289843.75 | 1.563% |  | 237117.1875 | 1.563% | 312617.1875 | 2.07% |  |  | Arrondi sur Brome entre BP2020 et 2021, et amélioration TCU de 0.5% | Arrondi sur Brome entre BP2020 et 2021, et amélioration TCU de 0.5% | 0 | 0 |  | 15100000 | Am
E6160 | Plateau de Langres | 18592500 | 17286000 | Brome - Everoze - 2017 | 18500000 | 17200000 | 96.7% | 96.7% | 96.7% | 97% | 0.7% | 0.7% | 0.7% | 0% | 0% | 0% | 0.5% | 0.5% | 18650180.9721 | 17339627.7146 | 0.3102% |  | 57680.9721 | 0.3102% | 150180.9721 | 0.8118% |  |  | Arrondi sur Brome entre BP2020 et 2021, et amélioration TCU de 0.5% | Arrondi sur Brome entre BP2020 et 2021, et amélioration TCU de 0.5% | 0 | 0 |  | 18500000 | Am
E6170 | Les Moulins de Boulay | 16867200 | 15662400 | Brome - Everoze - 2017 | 16800000 | 15600000 | 96.8% | 96.8% | 96.8% | 96.5% | 0% | 0% | 0% | 0% | 0% | 0% | 0.4% | 0.6% | 16848421.4876 | 15644962.8099 | -0.1113% |  | -18778.5124 | -0.1113% | 48421.4876 | 0.2882% |  |  | optimisation detection givre | Arrondi sur Brome entre BP2020 et 2021, et amélioration Improved Start up de 0.4% | 0 | 0 |  | 16800000 | x
E6330 | Morlange | 20840096.6274 | 19265833.2375 | Brome - UL - 17.09.2019 | 19579000 | 18100000 | 98.6% | 98.6% | 98.6% | 98.6% | 0% | inhérent au calcul | 0% | 14.13% | 13.2% | 13.2% | 5.3% | 4.768% | 20734718.57 | 19168415.4511 | -0.5057% |  | -105378.0574 | -0.5057% | 1155718.57 | 5.903% |  |  | HP de debrider mi année 2022 et ne rester que avec le RADAR (les pertes parrerons donc de 11,7% pendant 6 mois à 1% pendant 6 mois). | Grâce aux radars on gagne 5,3% (1043 MWh) déjà en 2021 puis pour 2022 le bridage résiduel sera d'environ 1%. Pour info, au BP2020 il y aurait du y avoir une augmengtation de 160 MWh sur 2020, grace à des serrations, amlioration qui n'a pas eu lieu, faute de rentabilité. | 0 | 0 |  | 19579000 | x
E6140 | Renardières mont de Bezard | 21600000 | 20000000 | Brome - Everoze - 2017 | 11270228.765 | 10435397.0047 | 95.1% | 95.1% | 95.1% | 95.1% | 0% | 0% | 0% | 0% | 0% | 0% | 0% | 0% | 11270228.765 | 10435397.0047 | -47.82% |  | -10329771.235 | -47.82% | 0 | 0% |  |  |  |  | 0.0091655 | 10329771.235 |  | 21600000 | x
E6350 | Zondrange | 21998547.9214 | 20157496.5682 | Brome - UL - 17.09.2019 | 21281000 | 19500000 | 97.4% | 97.4% | 97.4% | 97.4% | 0% | inhérent au calcul | 0% | 12% | 13.78% | 13.78% | 5.5% | 4.467% | 21783066.4103 | 19960048.635 | -0.9795% |  | -215481.5111 | -0.9795% | 502066.4103 | 2.359% |  |  | HP de debrider mi année 2022 et ne rester que avec le RADAR (les pertes parrerons donc de 11,2% pendant 6 mois à 1% pendant 6 mois). | Grâce aux radars on gagne 5,5% (1149 MWh) déjà en 2021 puis pour 2022 le bridage résiduel sera d'environ 1%, donc amelioration de plus de 6%. | 0 | 0 |  | 21281000 | x
E6360 | Noyers Bucamps NOB | 26120000 | 23100000 | YB70 - DNV - 16.07.2021 | 23157654.0875 | 21800000 | 96.37% | 97% | 97% | 96.9% | 0.06151% | 0.3% | 0.3% | 0% | 0% | 0% | 0% | 0.532% | 23352611.0119 | 21841125.7148 | -10.59% |  | -2767388.9881 | -10.59% | 194956.9244 | 0.8419% |  |  | optimisation detection givre |  | 0.0012792 | 2962345.9125 | nouveau calculs | 26120000 | X
E5660 | Parc du Santerre (XSAN) | 45752303 | 40225179 | Brome - UL - 25.05.2018 | 45752303 | 40225179 | 97% | 97% | 97% | 96.7% | 0% | 0% | 0% | 0% | 0% | 0% | 0% | 0% | 45610801.032 | 40100771.2299 | -0.3093% |  | -141501.968 | -0.3093% | -141501.968 | -0.3093% |  |  |  |  | 0 | 0 |  | 45752303 | x
E5590 | Le Catésis (CAT) | 32961600 | 29232000 | YB70 - DNV - 16.07.2021 | 32628505.3827 | 30200000 | 96.15% | 97% | 97% | 98% | 0.119% | 5% | 0.12% | 0% | 0% | 0% | 0.8% | 0.8422% | 33534789.1101 | 30767973.0915 | 1.739% |  | 573189.1101 | 1.739% | 906283.7274 | 2.778% |  |  | Amélioration de 0.3% grâce PPO (déjà en 2020) et 0.5% + augmentation de puissance aux machines avec bridage aux PDL déjà en début 2021. | Amélioration de 0.3% grâce PPO et 0.5% (déjà présent au BP2020) + augmentation de puissance aux machines avec bridage aux PDL sur BP2021 par rapport à Brome (cette dernière amelioration approte déjà des avantages en T4 2020). | 2.1912e-05 | 71494.6173 | nouveau calculs | 32700000 | AP
E5650 | Seuil du Cambrésis- Ribecourt (RIB) | 74400000 | 63100000 | YB70 - DNV - 16.07.2021 | 58521743.5563 | 53400000 | 96% | 97% | 97% | 97.5% | 0.43% | 1.1% | 0.43% | 0% | 0% | 0% | 0% | 0% | 59438978.1497 | 53675257.732 | -20.11% |  | -14961021.8503 | -20.11% | 917234.5934 | 1.567% |  |  |  |  | 0.0027132 | 15878256.4437 | nouveau calculs | 74400000 | X
E5720 | Basse Thiérache Nord 1 | 35135818.5824 | 29246764.2437 | YB70 - DNV - 16.07.2021 | 29619774.4596 | 26786847.7838 | 95.75% | 97% | 97% | 97.2% | 0.926% | 1.4% | 0.93% | 0% | 0.7% | 0% | 0.5% | 0.3481% | 30171757.1536 | 26934441.0516 | -14.13% |  | -4964061.4288 | -14.13% | 551982.6939 | 1.864% |  |  | Amélioration de 0.5% augmentation de puissance aux machines avec bridage aux PDL déjà début 2021. | Dans le BP2020 il y avait +200 MWh (+0,4% vs Brome) sur la totalité du parc (BTN1 et 2) grâce à l'amelioration de la puissance au PDL (qui en réalité ne concernait que BTN2, réalisé au T3-20). De plus, pour BP2021 il faut considerer uner augmentation de 0.5%, grace à le debridage des machines (de 3,3 MW à 3,45 MW), mais avec maintien du bridage aux PDL BTN1 (réalisée également T3-20. Malheuresusement le Bridage avifaune passe de 0% sur BP2020 (=Brome) à 0.7% sur BP 2021, ce qui annulle tout effet positif. | 0.0018865 | 5587691.3156 | nouveau calculs | 35207465.7752 | AP
E5720 | Basse Thiérache Nord 2 | 17944959.35 | 14937235.4665 | YB70 - DNV - 16.07.2021 | 15052853.6087 | 13613152.2162 | 95.75% | 97% | 97% | 97.2% | 0.926% | 1.4% | 0.93% | 0% | 0.7% | 0% | 1% | 0.6962% | 15386566.2972 | 13735645.5843 | -14.26% |  | -2558393.0529 | -14.26% | 333712.6885 | 2.217% |  |  | Amélioration 1.0% augmentation de puissance aux machines SANS bridage aux PDL déjà début 2021. | Dans le BP2020 il y avait +200 MWh (+0,4% vs Brome) sur la totalité du parc (BTN1 et 2) grâce à l'amelioration de la puissance au PDL (qui en réalité ne concernait que BTN2, réalisé au T3-20). De plus, pour BP2021 il faut considerer uner augmentation de 0.5%, grace à le debridage des machines (de 3,3 MW à 3,45 MW), mais avec maintien du bridage aux PDL BTN1 (réalisée également T3-20. Malheuresusement le Bridage avifaune passe de 0% sur BP2020 (=Brome) à 0.7% sur BP 2021, ce qui annulle tout effet positif. | 0.0018865 | 2839680.616 | nouveau calculs | 17892534.2248 | AP
E5710 | Sources de l'Ancre 1 | 27866932.7653 | 23558096.1024 | YB70 - DNV - 16.07.2021 | 23222135.6619 | 21248537.0936 | 94.82% | 97% | 97% | 97.2% | 0.1% | 0.1% | 0.1% | 0% | 0% | 0% | 0.5% | 0.3703% | 23891986.4281 | 21371197.8473 | -14.26% |  | -3974946.3372 | -14.26% | 669850.7661 | 2.885% |  |  | Amélioration de 0.5% augmentation de puissance aux machines avec bridage aux PDL déjà début 2021. | Arrondi entre P50 et BP2020, Amélioration de 0.5% augmentation de puissance aux machines avec bridage aux PDL sur BP2021 vs Brome (amélioration pas en BP2020 mais réalisé T3-20), et bridage acoustique moins fort (on passe de 8.9% à 0.1%). | 0.00088865 | 2063623.4794 | nouveau calculs | 25285759.1414 | AP
E5710 | Sources de l'Ancre 2 | 37706835.0723 | 31876534.5233 | YB70 - DNV - 16.07.2021 | 31421945.3862 | 28751462.9064 | 94.82% | 97% | 97% | 97.2% | 0.1% | 0.1% | 0.1% | 0% | 0% | 0% | 0.5% | 0.3703% | 32328322.5815 | 28917435.5612 | -14.26% |  | -5378512.4908 | -14.26% | 906377.1953 | 2.885% |  |  | Amélioration de 0.5% augmentation de puissance aux machines avec bridage aux PDL déjà début 2021. | Arrondi entre P50 et BP2020, Amélioration de 0.5% augmentation de puissance aux machines avec bridage aux PDL sur BP2021 et Brome (action pas prevue au BP2020, mais réalisée sur T4-20), et bridage acoustique moins fort (on passe de 8.9% à 0.1%) | 0.00088865 | 2792295.4724 | nouveau calculs | 34214240.8586 | AP
E5550 | Boralex Solaire Les Cigalettes SAS (Montfort) | 15059000 | 14339000 | Brome - DNV GL - 14.05.2019 | 14962622.4 | 14247230.4 | 98.5% | 98.5% | 98.5% | 98.5% | 0% | NA | 0% | 0% | NA | 0% | 0% | 0% | 14962622.4 | 14247230.4 | -0.64% | -0,64%/an à cause de la dégradation annuelle de puissance des modules PV (voir page 59 & 106 du rapport Brome) | -96377.6 | -0.64% | 0 | 0% |  |  | NA | NA | 6.4412e-05 | 96377.6 |  | 15059000 | x
E5250 | Boralex Solaire Lauragais SAS | 5929000 | 5723000 | Brome - DNV GL - 14.05.2019 | 5891054.4 | 5686372.8 | 98.5% | 98.5% | 98.5% | 98.5% | 0% | NA | 0% | 0% | NA | 0% | 0% | 0% | 5891054.4 | 5686372.8 | -0.64% | -0,64%/an à cause de la dégradation annuelle de puissance des modules PV (voir page 59 & 106 du rapport Brome) | -37945.6 | -0.64% | 0 | 0% |  |  | NA | NA | 6.4412e-05 | 37945.6 |  | 5929000 | x
E5020 | Blendecques Elec | 34750000 | NA | NA | NA | NA | NA | NA | NA |  | NA | NA | NA | NA | NA |  | NA |  |  | #VALUE! | NA | Cette article sera vendu en 2020 | -34750000 | -100% | #VALUE! | #VALUE! |  |  |  |  | NA | NA | NA | NA | NA
E6010 | Cham Longe Repowering | 97100000 | 87000000 | Brome - DNV GL - 29.03.2019 | 97100000 | 87000000 | 96.7% | 96.7% | 96.7% | 96.7% | 0.4% | 0.4% | 0.4% | 0% | 0% | 0% | 0% | 0% | 97100000 | 87000000 | NA | Date de mise en service selon lettre de cadrage: 01/01/2021 | 0 | 0% | 0 | 0% |  |  |  |  | 0 | 0 |  | 97100000 | x
E6280 | Blanches Fosses PBF | 30289289.2893 | 26926926.9269 | Eoltech - 19.05.2020 | 30259000 | 26900000 | 97% | 97% | 97% | 97.2% | 0.1% | 0% | 0.1% | 0% | 0% | 0% | 0% | 0% | 30321389.6907 | 26955463.9175 | 0.106% |  | 32100.4014 | 0.106% | 62389.6907 | 0.2062% |  |  |  |  | 0 | 0 |  | 30259000 | x
E5930 | Extension seuil de Bapaume (XSB) | 43875502.008 | 37248995.9839 | Brome - UL - 05.11.2019 | 43700000 | 37100000 | 97% | 97% | 97% | 97.5% | 0% | 0% | 0% | 0.4% | 0% | 0% | 0% | 0% | 44101664.3895 | 37441001.1179 | 0.5155% | Date de mise en service selon lettre de cadrage: 01/01/2021 | 226162.3815 | 0.5155% | 401664.3895 | 0.9191% |  |  |  | Bridage avifaune de 0.4% sur BP 2021 | 0 | 0 |  | 43700000 | x
E5880 | Extension plaine d'Escrebieux (XPE) | 14838908.845 | 12692632.7527 | UL - 20.12.2019 | 40140000 | 34300000 | 97% | 97% | 97% | 97.2% | 0% | 0% | 0% | 0% | 0% | 0% | 0% | 0% | 40222762.8866 | 34370721.6495 | NA | Date de mise en service selon lettre de cadrage: 01/09/2021 | 25383854.0416 | 171.1% | 82762.8866 | 0.2062% |  |  |  |  | -0.01 | -40140000 | parc 2021 |  | x
| Saint Christophe (Clé des champs) | 1158404.1867 | 1079406.9958 | UL-FRA-WP21-13829492-01.02 | 16572000 | 15191538.2846 | 98.5% | 98.5% | NA | 98.5% | 0 | NA | 0% | 0 | NA | 0% | 0% | 0% | 16572000 | 15191538.2846 | NA | Date de mise en service 01/12/2021. A prévoir pour la suite : -0,4%/an selon rapport UL | 15413595.8133 | 1331% | 0 | 0% |  |  |  |  | -0.01 | -16572000 | parc 2021 |  | x
| Peyrolles | 3081729.1 | 2824801.8531 | EVEROZE - BOR014-R-01.G | 22798800 | 20897900 | 98.5% | 98.5% | NA | 98.5% | 0 | NA | 0% | 0 | NA | 0% | 0% | 0% | 22798800 | 20897900 | NA | Date de mise en service 01/01/2022. A prévoir pour la suite : -0,5%/an selon rapport EVEROZE | 19717070.9 | 639.8% | 0 | 0% |  |  | NA | NA | -0.01 | -22798800 | parc 2021 |  | x
E6310 | Bazougeais | 20044795.6768 | 17546812.021 | DNV GL - 16.10.2019 | 32900000 | 28800000 | 96.7% | 96.7% | 96.7% | 97.2% | 11.1% | 11.1% | 13.41% | 0% | 0% | 0% | 0% | 0% | 32210811.5855 | 28196698.2876 | NA | Date de mise en service selon lettre de cadrage: 01/05/2021 | 12166015.9087 | 60.69% | -689188.4145 | -2.095% |  |  |  |  | -0.01 | -32900000 | parc 2021 |  | x
E6310 | La Grande Borne (LGB) |  |  | UL - 22.07.2021 | 24010000 | 21033000 | 95.5% | 95.9% | NA | 97.2% | 1.1% | 1.1% | 1.1% | 0% | 0% | 0% | NA | 0% | 24437403.1414 | 21318118.8738 | NA |  | 24437403.1414 | #DIV/0! | 427403.1414 | 1.78% |  |  |  |  | -0.01 | -24010000 | parc 2022 |  | x
E6310 | Repowering Evits et Josaphats (EEJ-R) |  |  | DNV - 25.05.2020 | 17766200 | 15529600 | 96.7% | 97% | NA | 97% | 0% | 0% | 0% | 1.2% | 1.2% | 1.2% | NA | 0% | 17821317.4767 | 15529600 | NA |  | 17821317.4767 | #DIV/0! | 55117.4767 | 0.3102% |  |  |  |  | -0.01 | -17766200 | parc 2022 |  | x
E6310 | Repowering Remise de Reclainville (RCL-R) |  |  | DNV - 25.05.2020 | 19584000 | 16944000 | 96.7% | 97% | NA | 97% | 0% | 0% | 0% | 1.2% | 1.2% | 1.2% | NA | 0% | 19644756.9804 | 16944000 | NA |  | 19644756.9804 | #DIV/0! | 60756.9804 | 0.3102% |  |  |  |  | -0.01 | -19584000 | parc 2022 |  | x
E6310 | Bois des Fontaines (BDF) |  |  | DNV - 13.01.2021 | 29690400 | 25098000 | 96.7% | 97% | NA | 97% | 0% | 0% | 0% | 1.2% | 1.2% | 1.2% | NA | 0% | 29782510.8583 | 25098000 | NA |  | 29782510.8583 | #DIV/0! | 92110.8583 | 0.3102% |  |  |  |  | -0.01 | -29690400 | parc 2022 |  | x
E6310 | Repowering Bougainville (BGV-R) |  |  | DNV - 11.08.2021 | 11111100 | 9771300 | 96.7% | 97% | NA | 97% | 0% | 0% | 0% | 0% | 0% | 0% | NA | 0% | 11145570.8376 | 9771300 | NA |  | 11145570.8376 | #DIV/0! | 34470.8376 | 0.3102% |  |  |  |  | -0.01 | -11111100 | parc 2022 |  | x
| Total | 2425224762.5151 | 2160221312.7111 |  | 2404591645.0923 |  |  | moyenne ponderée | 96.85% | 97.04% | [8 empty] | 2427053151.5738 | #VALUE! | 0.07539% | [9 empty] | perte productible
[8 empty] | moyenne simple | 96.67% | 96.84% | [9 empty] | ecart BP21 vs BP22 | -1828389.0587 | [9 empty] | nouveau parc
Attention : Les projets qui sont marqués en rouge dans cette colonne sont les projets dont les études de productibles sont faits à partir de données de vent. Ces études n’ont pas été revus par la méthodologie du groupe GTER et peuvent être optimistes selon notre retour d’expérience.
Note on N7: [Commentaire à thread] Votre version d’Excel vous permet de lire ce commentaire à thread. Toutefois, les modifications qui y sont apportées seront supprimées si le fichier est ouvert dans une version plus récente d’Excel. En savoir plus : https://go.microsoft.com/fwlink/?linkid=870924 Commentaire : inhérent au calcul
Note on Q7: [Commentaire à thread] Votre version d’Excel vous permet de lire ce commentaire à thread. Toutefois, les modifications qui y sont apportées seront supprimées si le fichier est ouvert dans une version plus récente d’Excel. En savoir plus : https://go.microsoft.com/fwlink/?linkid=870924 Commentaire : on cherche à faire de la mise en drapeau sur les GE pour 2022. pas d'estimation à ce jour. pas sûr que techniquement, cela soit possible de faire de la mise en drapeau sur ces anciennes machines.
Note on N8: [Commentaire à thread] Votre version d’Excel vous permet de lire ce commentaire à thread. Toutefois, les modifications qui y sont apportées seront supprimées si le fichier est ouvert dans une version plus récente d’Excel. En savoir plus : https://go.microsoft.com/fwlink/?linkid=870924 Commentaire : inhérent au calcul
Note on Q8: [Commentaire à thread] Votre version d’Excel vous permet de lire ce commentaire à thread. Toutefois, les modifications qui y sont apportées seront supprimées si le fichier est ouvert dans une version plus récente d’Excel. En savoir plus : https://go.microsoft.com/fwlink/?linkid=870924 Commentaire : on cherche à faire de la mise en drapeau sur les GE pour 2022. pas d'estimation à ce jour. pas sûr que techniquement, cela soit possible de faire de la mise en drapeau sur ces anciennes machines.
Note on N9: [Commentaire à thread] Votre version d’Excel vous permet de lire ce commentaire à thread. Toutefois, les modifications qui y sont apportées seront supprimées si le fichier est ouvert dans une version plus récente d’Excel. En savoir plus : https://go.microsoft.com/fwlink/?linkid=870924 Commentaire : inhérent au calcul
Note on Q9: [Commentaire à thread] Votre version d’Excel vous permet de lire ce commentaire à thread. Toutefois, les modifications qui y sont apportées seront supprimées si le fichier est ouvert dans une version plus récente d’Excel. En savoir plus : https://go.microsoft.com/fwlink/?linkid=870924 Commentaire : on cherche à faire de la mise en drapeau sur les GE pour 2022. pas d'estimation à ce jour. pas sûr que techniquement, cela soit possible de faire de la mise en drapeau sur ces anciennes machines.
Note on N10: [Commentaire à thread] Votre version d’Excel vous permet de lire ce commentaire à thread. Toutefois, les modifications qui y sont apportées seront supprimées si le fichier est ouvert dans une version plus récente d’Excel. En savoir plus : https://go.microsoft.com/fwlink/?linkid=870924 Commentaire : inhérent au calcul
Note on Q10: [Commentaire à thread] Votre version d’Excel vous permet de lire ce commentaire à thread. Toutefois, les modifications qui y sont apportées seront supprimées si le fichier est ouvert dans une version plus récente d’Excel. En savoir plus : https://go.microsoft.com/fwlink/?linkid=870924 Commentaire : on cherche à faire de la mise en drapeau sur les GE pour 2022. pas d'estimation à ce jour. pas sûr que techniquement, cela soit possible de faire de la mise en drapeau sur ces anciennes machines.
Note on N13: [Commentaire à thread] Votre version d’Excel vous permet de lire ce commentaire à thread. Toutefois, les modifications qui y sont apportées seront supprimées si le fichier est ouvert dans une version plus récente d’Excel. En savoir plus : https://go.microsoft.com/fwlink/?linkid=870924 Commentaire : calcul des plans de bridages en cours sur les 2 directions (mesures en réception post-implantation terminées au printemps 2021).
Note on Q13: [Commentaire à thread] Votre version d’Excel vous permet de lire ce commentaire à thread. Toutefois, les modifications qui y sont apportées seront supprimées si le fichier est ouvert dans une version plus récente d’Excel. En savoir plus : https://go.microsoft.com/fwlink/?linkid=870924 Commentaire : bridage chiro possible en 2022 (on attend les résultats des suivis chiro sur Cham Longe 1 & 2)
Note on Q17: [Commentaire à thread] Votre version d’Excel vous permet de lire ce commentaire à thread. Toutefois, les modifications qui y sont apportées seront supprimées si le fichier est ouvert dans une version plus récente d’Excel. En savoir plus : https://go.microsoft.com/fwlink/?linkid=870924 Commentaire : bridage maison en 1/10ième de nuit activé depuis le 31/05/2021. estimation à 0,18% sur la totalité des parcs de Ronchois
Note on Q18: [Commentaire à thread] Votre version d’Excel vous permet de lire ce commentaire à thread. Toutefois, les modifications qui y sont apportées seront supprimées si le fichier est ouvert dans une version plus récente d’Excel. En savoir plus : https://go.microsoft.com/fwlink/?linkid=870924 Commentaire : bridage maison en 1/10ième de nuit activé depuis le 31/05/2021. estimation à 0,18% sur la totalité des parcs de Ronchois
Note on Q19: [Commentaire à thread] Votre version d’Excel vous permet de lire ce commentaire à thread. Toutefois, les modifications qui y sont apportées seront supprimées si le fichier est ouvert dans une version plus récente d’Excel. En savoir plus : https://go.microsoft.com/fwlink/?linkid=870924 Commentaire : bridage maison en 1/10ième de nuit activé depuis le 31/05/2021. estimation à 0,18% sur la totalité des parcs de Ronchois
Note on J21: 2ème round BGT, amelioration 1%
Note on J22: 2ème round BGT, amelioration 1%
Note on J23: 2ème round BGT, amelioration 1%
Note on J24: 2ème round BGT, amelioration 1%
Note on N26: [Commentaire à thread] Votre version d’Excel vous permet de lire ce commentaire à thread. Toutefois, les modifications qui y sont apportées seront supprimées si le fichier est ouvert dans une version plus récente d’Excel. En savoir plus : https://go.microsoft.com/fwlink/?linkid=870924 Commentaire : Il y a un leger écart entre DNV qui donne 1,47% en totale (acoustique + chiro), alors que le fichier CDC donne 0,1% en aoustique et 1,26 en chiro. Réponse : je confirme estimation BLX global=1,36% (0,1% acoustique+1,26% chiro). attention, le fichier CDC présentait 2 scénarios de bridage chiro : actuel et futur. le scénario futur est en fait l'actuel (depuis le 01/07/2021). j'ai mis à jour le fichier CDC afin d'éviter les erreur.
Note on O26: [Commentaire à thread] Votre version d’Excel vous permet de lire ce commentaire à thread. Toutefois, les modifications qui y sont apportées seront supprimées si le fichier est ouvert dans une version plus récente d’Excel. En savoir plus : https://go.microsoft.com/fwlink/?linkid=870924 Commentaire : Inclus dans le bridage acoustique
Note on Q26: [Commentaire à thread] Votre version d’Excel vous permet de lire ce commentaire à thread. Toutefois, les modifications qui y sont apportées seront supprimées si le fichier est ouvert dans une version plus récente d’Excel. En savoir plus : https://go.microsoft.com/fwlink/?linkid=870924 Commentaire : Repartition sur le Chiro faite sur la base du fichier CDC, car les chiffres sont cohèrentes.
Note on N27: [Commentaire à thread] Votre version d’Excel vous permet de lire ce commentaire à thread. Toutefois, les modifications qui y sont apportées seront supprimées si le fichier est ouvert dans une version plus récente d’Excel. En savoir plus : https://go.microsoft.com/fwlink/?linkid=870924 Commentaire : Il y a un leger écart entre DNV qui donne 1,47% en totale (acoustique + chiro), alors que le fichier CDC donne 0,1% en aoustique et 1,26 en chiro. Réponse : je confirme estimation BLX global=1,36% (0,1% acoustique+1,26% chiro). attention, le fichier CDC présentait 2 scénarios de bridage chiro : actuel et futur. le scénario futur est en fait l'actuel (depuis le 01/07/2021). j'ai mis à jour le fichier CDC afin d'éviter les erreur.
Note on Q27: [Commentaire à thread] Votre version d’Excel vous permet de lire ce commentaire à thread. Toutefois, les modifications qui y sont apportées seront supprimées si le fichier est ouvert dans une version plus récente d’Excel. En savoir plus : https://go.microsoft.com/fwlink/?linkid=870924 Commentaire : Repartition sur le Chiro faite sur la base du fichier CDC, car les chiffres sont cohèrentes.
Note on N28: [Commentaire à thread] Votre version d’Excel vous permet de lire ce commentaire à thread. Toutefois, les modifications qui y sont apportées seront supprimées si le fichier est ouvert dans une version plus récente d’Excel. En savoir plus : https://go.microsoft.com/fwlink/?linkid=870924 Commentaire : Il y a un leger écart entre DNV qui donne 1,47% en totale (acoustique + chiro), alors que le fichier CDC donne 0,1% en aoustique et 1,26 en chiro. Réponse : je confirme estimation BLX global=1,36% (0,1% acoustique+1,26% chiro). attention, le fichier CDC présentait 2 scénarios de bridage chiro : actuel et futur. le scénario futur est en fait l'actuel (depuis le 01/07/2021). j'ai mis à jour le fichier CDC afin d'éviter les erreur.
Note on Q28: [Commentaire à thread] Votre version d’Excel vous permet de lire ce commentaire à thread. Toutefois, les modifications qui y sont apportées seront supprimées si le fichier est ouvert dans une version plus récente d’Excel. En savoir plus : https://go.microsoft.com/fwlink/?linkid=870924 Commentaire : Repartition sur le Chiro faite sur la base du fichier CDC, car les chiffres sont cohèrentes.
Note on N29: [Commentaire à thread] Votre version d’Excel vous permet de lire ce commentaire à thread. Toutefois, les modifications qui y sont apportées seront supprimées si le fichier est ouvert dans une version plus récente d’Excel. En savoir plus : https://go.microsoft.com/fwlink/?linkid=870924 Commentaire : Il y a un leger écart entre DNV qui donne 1,47% en totale (acoustique + chiro), alors que le fichier CDC donne 0,1% en aoustique et 1,26 en chiro. Réponse : je confirme estimation BLX global=1,36% (0,1% acoustique+1,26% chiro). attention, le fichier CDC présentait 2 scénarios de bridage chiro : actuel et futur. le scénario futur est en fait l'actuel (depuis le 01/07/2021). j'ai mis à jour le fichier CDC afin d'éviter les erreur.
Note on Q29: [Commentaire à thread] Votre version d’Excel vous permet de lire ce commentaire à thread. Toutefois, les modifications qui y sont apportées seront supprimées si le fichier est ouvert dans une version plus récente d’Excel. En savoir plus : https://go.microsoft.com/fwlink/?linkid=870924 Commentaire : Repartition sur le Chiro faite sur la base du fichier CDC, car les chiffres sont cohèrentes.
Note on J30: 2ème round BGT, amelioration 0,3%
Note on N30: [Commentaire à thread] Votre version d’Excel vous permet de lire ce commentaire à thread. Toutefois, les modifications qui y sont apportées seront supprimées si le fichier est ouvert dans une version plus récente d’Excel. En savoir plus : https://go.microsoft.com/fwlink/?linkid=870924 Commentaire : je ne retrouve pas pourquoi le % de pertes est passé à 1% en 2021. avec le bridage non optimisé, le calcul était de 0.23% par rapport à la prod totale du parc. avec le mode optimisé NRO98,5, le % aurait dû être plus faible. calcul avec le NRO98,5 a retrouvé auprès de KC.
Note on J31: 2ème round BGT, amelioration 0,3%
Note on J32: 2ème round BGT, amelioration 0,3%
Note on J33: 2ème round BGT, amelioration 0,3%
Note on J38: 2ème round BGT, amelioration 0,5%
Note on K38: [Commentaire à thread] Votre version d’Excel vous permet de lire ce commentaire à thread. Toutefois, les modifications qui y sont apportées seront supprimées si le fichier est ouvert dans une version plus récente d’Excel. En savoir plus : https://go.microsoft.com/fwlink/?linkid=870924 Commentaire : réel 95,75% 2020-2021
Note on Q38: [Commentaire à thread] Votre version d’Excel vous permet de lire ce commentaire à thread. Toutefois, les modifications qui y sont apportées seront supprimées si le fichier est ouvert dans une version plus récente d’Excel. En savoir plus : https://go.microsoft.com/fwlink/?linkid=870924 Commentaire : bridage chiro maison activé depuis le 7 mai 2021. % pertes calculés par FR.
Note on J39: 2ème round BGT, amelioration 0,5%
Note on K39: [Commentaire à thread] Votre version d’Excel vous permet de lire ce commentaire à thread. Toutefois, les modifications qui y sont apportées seront supprimées si le fichier est ouvert dans une version plus récente d’Excel. En savoir plus : https://go.microsoft.com/fwlink/?linkid=870924 Commentaire : réel 95,75% 2020-2021
Note on Q39: [Commentaire à thread] Votre version d’Excel vous permet de lire ce commentaire à thread. Toutefois, les modifications qui y sont apportées seront supprimées si le fichier est ouvert dans une version plus récente d’Excel. En savoir plus : https://go.microsoft.com/fwlink/?linkid=870924 Commentaire : bridage chiro maison activé depuis le 7 mai 2021. % pertes calculés par FR.
Note on K40: [Commentaire à thread] Votre version d’Excel vous permet de lire ce commentaire à thread. Toutefois, les modifications qui y sont apportées seront supprimées si le fichier est ouvert dans une version plus récente d’Excel. En savoir plus : https://go.microsoft.com/fwlink/?linkid=870924 Commentaire : réel 96,85% 2020-2021
Note on K41: [Commentaire à thread] Votre version d’Excel vous permet de lire ce commentaire à thread. Toutefois, les modifications qui y sont apportées seront supprimées si le fichier est ouvert dans une version plus récente d’Excel. En savoir plus : https://go.microsoft.com/fwlink/?linkid=870924 Commentaire : réel 96,85% 2020-2021
Note on K42: [Commentaire à thread] Votre version d’Excel vous permet de lire ce commentaire à thread. Toutefois, les modifications qui y sont apportées seront supprimées si le fichier est ouvert dans une version plus récente d’Excel. En savoir plus : https://go.microsoft.com/fwlink/?linkid=870924 Commentaire : réel 96,85% 2020-2021
Note on N43: [Commentaire à thread] Votre version d’Excel vous permet de lire ce commentaire à thread. Toutefois, les modifications qui y sont apportées seront supprimées si le fichier est ouvert dans une version plus récente d’Excel. En savoir plus : https://go.microsoft.com/fwlink/?linkid=870924 Commentaire : Valeur assumé historiquement et en ligne avec le fichier des bridages CDC. Réponse : je ne retrouve pas le calcul d'estimation des pertes acoustiques Réponse : rapport DNV du 27/08/2021 établi dans le cadre de la cession confirme : 0,6%
Note on Q43: [Commentaire à thread] Votre version d’Excel vous permet de lire ce commentaire à thread. Toutefois, les modifications qui y sont apportées seront supprimées si le fichier est ouvert dans une version plus récente d’Excel. En savoir plus : https://go.microsoft.com/fwlink/?linkid=870924 Commentaire : valeur estimé par Kloé suite à la demande de mise en drapeau à partir de 6 m/s. Réponse : le bridage chiro doit être en place au plus tard au 01 juin 2022 (par APC)
Note on Q44: [Commentaire à thread] Votre version d’Excel vous permet de lire ce commentaire à thread. Toutefois, les modifications qui y sont apportées seront supprimées si le fichier est ouvert dans une version plus récente d’Excel. En savoir plus : https://go.microsoft.com/fwlink/?linkid=870924 Commentaire : bridage Avifaune 2.1% (0,4% Pré+1.7% Post) (KC)+chiro à prévoir 1.9%(APC) (FR). Valeur reprise au Forecast T1 2021.
Note on Q45: [Commentaire à thread] Votre version d’Excel vous permet de lire ce commentaire à thread. Toutefois, les modifications qui y sont apportées seront supprimées si le fichier est ouvert dans une version plus récente d’Excel. En savoir plus : https://go.microsoft.com/fwlink/?linkid=870924 Commentaire : bridage Avifaune 2.1% (0,4% Pré+1.7% Post) (KC)+chiro à prévoir 1.9%(APC) (FR). Valeur reprise au Forecast T1 2021.
Note on Q46: [Commentaire à thread] Votre version d’Excel vous permet de lire ce commentaire à thread. Toutefois, les modifications qui y sont apportées seront supprimées si le fichier est ouvert dans une version plus récente d’Excel. En savoir plus : https://go.microsoft.com/fwlink/?linkid=870924 Commentaire : bridage Avifaune 2.1% (0,4% Pré+1.7% Post) (KC)+chiro à prévoir 1.9%(APC) (FR). Valeur reprise au Forecast T1 2021.
Note on K47: [Commentaire à thread] Votre version d’Excel vous permet de lire ce commentaire à thread. Toutefois, les modifications qui y sont apportées seront supprimées si le fichier est ouvert dans une version plus récente d’Excel. En savoir plus : https://go.microsoft.com/fwlink/?linkid=870924 Commentaire : réel 95,75% 2020-2021
Note on M48: [Commentaire à thread] Votre version d’Excel vous permet de lire ce commentaire à thread. Toutefois, les modifications qui y sont apportées seront supprimées si le fichier est ouvert dans une version plus récente d’Excel. En savoir plus : https://go.microsoft.com/fwlink/?linkid=870924 Commentaire : calcul à revérifier avec plans de rbidage actuels (Emilie)
Note on Q48: [Commentaire à thread] Votre version d’Excel vous permet de lire ce commentaire à thread. Toutefois, les modifications qui y sont apportées seront supprimées si le fichier est ouvert dans une version plus récente d’Excel. En savoir plus : https://go.microsoft.com/fwlink/?linkid=870924 Commentaire : note : ne prend pas en compte la possible augmentation de la vitesses à 7m/s en juillet et aout. (non encore actée)
Note on Q49: [Commentaire à thread] Votre version d’Excel vous permet de lire ce commentaire à thread. Toutefois, les modifications qui y sont apportées seront supprimées si le fichier est ouvert dans une version plus récente d’Excel. En savoir plus : https://go.microsoft.com/fwlink/?linkid=870924 Commentaire : note : ne prend pas en compte la possible augmentation de la vitesses à 7m/s en juillet et aout. (non encore actée)
Note on Q50: [Commentaire à thread] Votre version d’Excel vous permet de lire ce commentaire à thread. Toutefois, les modifications qui y sont apportées seront supprimées si le fichier est ouvert dans une version plus récente d’Excel. En savoir plus : https://go.microsoft.com/fwlink/?linkid=870924 Commentaire : note : ne prend pas en compte la possible augmentation de la vitesses à 7m/s en juillet et aout. (non encore actée)
Note on K51: [Commentaire à thread] Votre version d’Excel vous permet de lire ce commentaire à thread. Toutefois, les modifications qui y sont apportées seront supprimées si le fichier est ouvert dans une version plus récente d’Excel. En savoir plus : https://go.microsoft.com/fwlink/?linkid=870924 Commentaire : cette valeur inclut ~7% de givre.
Note on N51: [Commentaire à thread] Votre version d’Excel vous permet de lire ce commentaire à thread. Toutefois, les modifications qui y sont apportées seront supprimées si le fichier est ouvert dans une version plus récente d’Excel. En savoir plus : https://go.microsoft.com/fwlink/?linkid=870924 Commentaire : Calcul par KC suite plans de bridages post-implantations finalisés (activés en juillet 2021) (voir mail)
Note on S51: [Commentaire à thread] Votre version d’Excel vous permet de lire ce commentaire à thread. Toutefois, les modifications qui y sont apportées seront supprimées si le fichier est ouvert dans une version plus récente d’Excel. En savoir plus : https://go.microsoft.com/fwlink/?linkid=870924 Commentaire : Integré la nouvelle detection de givre par programme automate.
Note on K52: [Commentaire à thread] Votre version d’Excel vous permet de lire ce commentaire à thread. Toutefois, les modifications qui y sont apportées seront supprimées si le fichier est ouvert dans une version plus récente d’Excel. En savoir plus : https://go.microsoft.com/fwlink/?linkid=870924 Commentaire : cette valeur inclut ~7% de givre.
Note on N52: [Commentaire à thread] Votre version d’Excel vous permet de lire ce commentaire à thread. Toutefois, les modifications qui y sont apportées seront supprimées si le fichier est ouvert dans une version plus récente d’Excel. En savoir plus : https://go.microsoft.com/fwlink/?linkid=870924 Commentaire : Calcul par KC suite plans de bridages post-implantations finalisés (activés en juillet 2021) (voir mail)
Note on S52: [Commentaire à thread] Votre version d’Excel vous permet de lire ce commentaire à thread. Toutefois, les modifications qui y sont apportées seront supprimées si le fichier est ouvert dans une version plus récente d’Excel. En savoir plus : https://go.microsoft.com/fwlink/?linkid=870924 Commentaire : Integré la nouvelle detection de givre par programme automate.
Note on Q53: [Commentaire à thread] Votre version d’Excel vous permet de lire ce commentaire à thread. Toutefois, les modifications qui y sont apportées seront supprimées si le fichier est ouvert dans une version plus récente d’Excel. En savoir plus : https://go.microsoft.com/fwlink/?linkid=870924 Commentaire : bridage classique à 2,68% (KC). remplacé par 1/10ième de nuit (depuis 16/03/2021) : nouvelle estimation à 1,45%.
Note on Q54: [Commentaire à thread] Votre version d’Excel vous permet de lire ce commentaire à thread. Toutefois, les modifications qui y sont apportées seront supprimées si le fichier est ouvert dans une version plus récente d’Excel. En savoir plus : https://go.microsoft.com/fwlink/?linkid=870924 Commentaire : APC en cours de signature =2,2% (bridage avifaune)(KC)+2.42% (FR) (bridage chiro)=4.62%
Note on Q55: [Commentaire à thread] Votre version d’Excel vous permet de lire ce commentaire à thread. Toutefois, les modifications qui y sont apportées seront supprimées si le fichier est ouvert dans une version plus récente d’Excel. En savoir plus : https://go.microsoft.com/fwlink/?linkid=870924 Commentaire : calcul en cours par Florent. mais 0,4% devrait être cohérent Réponse : dernier calcul de Florent à 0.05%
Note on N56: [Commentaire à thread] Votre version d’Excel vous permet de lire ce commentaire à thread. Toutefois, les modifications qui y sont apportées seront supprimées si le fichier est ouvert dans une version plus récente d’Excel. En savoir plus : https://go.microsoft.com/fwlink/?linkid=870924 Commentaire : estimation senvion avec équipement de serrations (doc 2016 Noise Assessment 8WTG). réception post-implantation en cours de finalisation (nord est). Bridage attendu pour fin 2021/début 2022.
Note on N57: [Commentaire à thread] Votre version d’Excel vous permet de lire ce commentaire à thread. Toutefois, les modifications qui y sont apportées seront supprimées si le fichier est ouvert dans une version plus récente d’Excel. En savoir plus : https://go.microsoft.com/fwlink/?linkid=870924 Commentaire : estimation senvion avec équipement de serrations (doc 2016 Noise Assessment 8WTG). réception post-implantation en cours de finalisation (nord est). Bridage attendu pour fin 2021/début 2022.
Note on K59: [Commentaire à thread] Votre version d’Excel vous permet de lire ce commentaire à thread. Toutefois, les modifications qui y sont apportées seront supprimées si le fichier est ouvert dans une version plus récente d’Excel. En savoir plus : https://go.microsoft.com/fwlink/?linkid=870924 Commentaire : historique 2020-21 à 99,2%
Note on N59: [Commentaire à thread] Votre version d’Excel vous permet de lire ce commentaire à thread. Toutefois, les modifications qui y sont apportées seront supprimées si le fichier est ouvert dans une version plus récente d’Excel. En savoir plus : https://go.microsoft.com/fwlink/?linkid=870924 Commentaire : la reduction du bridage de 0,6% grace aux French Modes est incluse dans la colonne amelioration (ce qui explique la differnce entre 2,2% de DNV et 2,8% repoté ici).
Note on O59: [Commentaire à thread] Votre version d’Excel vous permet de lire ce commentaire à thread. Toutefois, les modifications qui y sont apportées seront supprimées si le fichier est ouvert dans une version plus récente d’Excel. En savoir plus : https://go.microsoft.com/fwlink/?linkid=870924 Commentaire : Inclus dans le bridage acoustique
Note on Q59: [Commentaire à thread] Votre version d’Excel vous permet de lire ce commentaire à thread. Toutefois, les modifications qui y sont apportées seront supprimées si le fichier est ouvert dans une version plus récente d’Excel. En savoir plus : https://go.microsoft.com/fwlink/?linkid=870924 Commentaire : je dois confirmer avec Vézians.
Note on S59: [Commentaire à thread] Votre version d’Excel vous permet de lire ce commentaire à thread. Toutefois, les modifications qui y sont apportées seront supprimées si le fichier est ouvert dans une version plus récente d’Excel. En savoir plus : https://go.microsoft.com/fwlink/?linkid=870924 Commentaire : reduction des pertes de 2,8% à 2,2%, selon étude DNV amelioration suite à l'activation des French Modes
Note on K60: [Commentaire à thread] Votre version d’Excel vous permet de lire ce commentaire à thread. Toutefois, les modifications qui y sont apportées seront supprimées si le fichier est ouvert dans une version plus récente d’Excel. En savoir plus : https://go.microsoft.com/fwlink/?linkid=870924 Commentaire : historique 2020-21 à 99,2%
Note on N60: [Commentaire à thread] Votre version d’Excel vous permet de lire ce commentaire à thread. Toutefois, les modifications qui y sont apportées seront supprimées si le fichier est ouvert dans une version plus récente d’Excel. En savoir plus : https://go.microsoft.com/fwlink/?linkid=870924 Commentaire : la reduction du bridage de 0,6% grace aux French Modes est incluse dans la colonne amelioration (ce qui explique la differnce entre 2,2% de DNV et 2,8% repoté ici).
Note on O60: [Commentaire à thread] Votre version d’Excel vous permet de lire ce commentaire à thread. Toutefois, les modifications qui y sont apportées seront supprimées si le fichier est ouvert dans une version plus récente d’Excel. En savoir plus : https://go.microsoft.com/fwlink/?linkid=870924 Commentaire : Inclus dans le bridage acoustique
Note on Q60: [Commentaire à thread] Votre version d’Excel vous permet de lire ce commentaire à thread. Toutefois, les modifications qui y sont apportées seront supprimées si le fichier est ouvert dans une version plus récente d’Excel. En savoir plus : https://go.microsoft.com/fwlink/?linkid=870924 Commentaire : je dois confirmer avec Vézians.
Note on S60: [Commentaire à thread] Votre version d’Excel vous permet de lire ce commentaire à thread. Toutefois, les modifications qui y sont apportées seront supprimées si le fichier est ouvert dans une version plus récente d’Excel. En savoir plus : https://go.microsoft.com/fwlink/?linkid=870924 Commentaire : reduction des pertes de 2,8% à 2,2%, selon étude DNV amelioration suite à l'activation des French Modes
Note on K61: [Commentaire à thread] Votre version d’Excel vous permet de lire ce commentaire à thread. Toutefois, les modifications qui y sont apportées seront supprimées si le fichier est ouvert dans une version plus récente d’Excel. En savoir plus : https://go.microsoft.com/fwlink/?linkid=870924 Commentaire : historique 2020-21 à 98,5%
Note on S61: [Commentaire à thread] Votre version d’Excel vous permet de lire ce commentaire à thread. Toutefois, les modifications qui y sont apportées seront supprimées si le fichier est ouvert dans une version plus récente d’Excel. En savoir plus : https://go.microsoft.com/fwlink/?linkid=870924 Commentaire : l'éffet de l'amelioration est partiellement integré dans les calculs DNV.
Note on K62: [Commentaire à thread] Votre version d’Excel vous permet de lire ce commentaire à thread. Toutefois, les modifications qui y sont apportées seront supprimées si le fichier est ouvert dans une version plus récente d’Excel. En savoir plus : https://go.microsoft.com/fwlink/?linkid=870924 Commentaire : historique 2020-21 à 98,5%
Note on S62: [Commentaire à thread] Votre version d’Excel vous permet de lire ce commentaire à thread. Toutefois, les modifications qui y sont apportées seront supprimées si le fichier est ouvert dans une version plus récente d’Excel. En savoir plus : https://go.microsoft.com/fwlink/?linkid=870924 Commentaire : l'éffet de l'amelioration est partiellement integré dans les calculs DNV.
Note on K63: [Commentaire à thread] Votre version d’Excel vous permet de lire ce commentaire à thread. Toutefois, les modifications qui y sont apportées seront supprimées si le fichier est ouvert dans une version plus récente d’Excel. En savoir plus : https://go.microsoft.com/fwlink/?linkid=870924 Commentaire : historique 2020-21 à 97,5%
Note on N63: [Commentaire à thread] Votre version d’Excel vous permet de lire ce commentaire à thread. Toutefois, les modifications qui y sont apportées seront supprimées si le fichier est ouvert dans une version plus récente d’Excel. En savoir plus : https://go.microsoft.com/fwlink/?linkid=870924 Commentaire : Il y a legèr écart entre DNV qui donne un curtailment globale de 0,64% (acoustique), et le fichier des bridages CDC qui porte sur 0,5%. Réponse : le seul calcul que je retrouve de Kloé est à 0.8% (mail du 30/07/2019 calcul sur 360°). je ne retrouve pas le calcul qui a abouti à 0.5%
Note on O63: [Commentaire à thread] Votre version d’Excel vous permet de lire ce commentaire à thread. Toutefois, les modifications qui y sont apportées seront supprimées si le fichier est ouvert dans une version plus récente d’Excel. En savoir plus : https://go.microsoft.com/fwlink/?linkid=870924 Commentaire : Inclus dans le bridage acoustique
Note on Q63: [Commentaire à thread] Votre version d’Excel vous permet de lire ce commentaire à thread. Toutefois, les modifications qui y sont apportées seront supprimées si le fichier est ouvert dans une version plus récente d’Excel. En savoir plus : https://go.microsoft.com/fwlink/?linkid=870924 Commentaire : mise en drapeau prévu en 2022 pour les chiros. pas d'estimation à ce jour.
Note on R63: PPO (0,5%) + amelioration Yaw (0,1%) + AUG. P (même sans debridage) 1.0%
Note on S63: [Commentaire à thread] Votre version d’Excel vous permet de lire ce commentaire à thread. Toutefois, les modifications qui y sont apportées seront supprimées si le fichier est ouvert dans une version plus récente d’Excel. En savoir plus : https://go.microsoft.com/fwlink/?linkid=870924 Commentaire : l'éffet de l'amelioration est partiellement integré dans les calculs DNV.
Note on K64: [Commentaire à thread] Votre version d’Excel vous permet de lire ce commentaire à thread. Toutefois, les modifications qui y sont apportées seront supprimées si le fichier est ouvert dans une version plus récente d’Excel. En savoir plus : https://go.microsoft.com/fwlink/?linkid=870924 Commentaire : historique 2020-21 à 98,3%
Note on N64: [Commentaire à thread] Votre version d’Excel vous permet de lire ce commentaire à thread. Toutefois, les modifications qui y sont apportées seront supprimées si le fichier est ouvert dans une version plus récente d’Excel. En savoir plus : https://go.microsoft.com/fwlink/?linkid=870924 Commentaire : ATTENTION, écart significatif : le nouveau rapport DNV donne 2,58% (acoiustique + chiro) alors que le fichier des bridages CDC donne 3,6% (l'historique porte sur ~3,7%) Réponse : @Giannino Martin, j'ai vérifié. les plans de bridages acoustiques sont bon. j'ai retrouvé le calcul e KC à 3.63%. pas de bridage chiro à ce jour sur MET. Réponse : dernire valeur DNV du 21/09: 3,0%
Note on O64: [Commentaire à thread] Votre version d’Excel vous permet de lire ce commentaire à thread. Toutefois, les modifications qui y sont apportées seront supprimées si le fichier est ouvert dans une version plus récente d’Excel. En savoir plus : https://go.microsoft.com/fwlink/?linkid=870924 Commentaire : Inclus dans le bridage acoustique
Note on K65: [Commentaire à thread] Votre version d’Excel vous permet de lire ce commentaire à thread. Toutefois, les modifications qui y sont apportées seront supprimées si le fichier est ouvert dans une version plus récente d’Excel. En savoir plus : https://go.microsoft.com/fwlink/?linkid=870924 Commentaire : historique 2020-21 à 98,0%
Note on N65: [Commentaire à thread] Votre version d’Excel vous permet de lire ce commentaire à thread. Toutefois, les modifications qui y sont apportées seront supprimées si le fichier est ouvert dans une version plus récente d’Excel. En savoir plus : https://go.microsoft.com/fwlink/?linkid=870924 Commentaire : ATTENTION, écart significatif : le nouveau rapport DNV donne 4,50% (acoustique + chiro) alors que le fichier des bridages CDC donne 6,75% (historique ~5,1%) +0,8% en chiro (historique ~0,1%). Réponse : @Giannino Martin, erreur de saisie sur 1 mode (classe soirée, E8 à 6m/s) dans le fichier centralisé de bridage utilisé par DNV (voir mail séparé). le bridage actif est correct. le calcul de KC à 6,75% est basé sur le bridage correct. je confirme le calcul de KC à 0,8% pour les chiros. Réponse : dernière valeur DNV du 21/09 à 4,2% en acoustique
Note on O65: [Commentaire à thread] Votre version d’Excel vous permet de lire ce commentaire à thread. Toutefois, les modifications qui y sont apportées seront supprimées si le fichier est ouvert dans une version plus récente d’Excel. En savoir plus : https://go.microsoft.com/fwlink/?linkid=870924 Commentaire : Inclus dans le bridage acoustique
Note on Q65: [Commentaire à thread] Votre version d’Excel vous permet de lire ce commentaire à thread. Toutefois, les modifications qui y sont apportées seront supprimées si le fichier est ouvert dans une version plus récente d’Excel. En savoir plus : https://go.microsoft.com/fwlink/?linkid=870924 Commentaire : Bridage chiro intergé avec l'acoustique par DNV, dans le fichier CDC nous avions 0,8%. Réponse : dernière valeur DNV du 21/09 à 0,2% en chiro
Note on K66: [Commentaire à thread] Votre version d’Excel vous permet de lire ce commentaire à thread. Toutefois, les modifications qui y sont apportées seront supprimées si le fichier est ouvert dans une version plus récente d’Excel. En savoir plus : https://go.microsoft.com/fwlink/?linkid=870924 Commentaire : historique 2020-21 à 99,1%
Note on N66: [Commentaire à thread] Votre version d’Excel vous permet de lire ce commentaire à thread. Toutefois, les modifications qui y sont apportées seront supprimées si le fichier est ouvert dans une version plus récente d’Excel. En savoir plus : https://go.microsoft.com/fwlink/?linkid=870924 Commentaire : il y a encore lèger écart apres correction du nouveau rapport DNV avec 4,9%, alors que le fichier des bridages CDC donne 6,12% en acoustique et 0,80% en chiro. L'historque poure sur 4,1%. Réponse : @Giannino Martin, je confirme le 6,1% pour l'acoustique. pour spécificité ici, les secteurs angulaires proposés par l'acousticien ne sont pas identiques. Or l'outil interne Boralex ne travaille qu'avec des plages angulaires de même taille. Kloé a dû appliquer le plan de bridage NE sur le secteur [270;90[ et le SO sur [90;270[ (au lieu de [315;90[ et [90;315]). Pour les pertes chiro, je ne retrouve pas les 0,8%. l'estimation que j'ai est celle de DNV en 2018 à 0,3% (sur la base des critères toujours d'actualité à ce jour).
Note on O66: [Commentaire à thread] Votre version d’Excel vous permet de lire ce commentaire à thread. Toutefois, les modifications qui y sont apportées seront supprimées si le fichier est ouvert dans une version plus récente d’Excel. En savoir plus : https://go.microsoft.com/fwlink/?linkid=870924 Commentaire : Inclus dans le bridage acoustique
Note on Q66: [Commentaire à thread] Votre version d’Excel vous permet de lire ce commentaire à thread. Toutefois, les modifications qui y sont apportées seront supprimées si le fichier est ouvert dans une version plus récente d’Excel. En savoir plus : https://go.microsoft.com/fwlink/?linkid=870924 Commentaire : Verifier si le bridage chiro est intergé ou pas avec l'acoustique par DNV (la valeur corrigée de 4,9%), dans le fichier CDC nous avions 0,8%. Réponse : Je ne retrouve pas le calcul des 0,8%. bridage de E2 et E5 uniquement. Réponse : dernier info le 21/09: chiro = 0,3%
Note on S66: [Commentaire à thread] Votre version d’Excel vous permet de lire ce commentaire à thread. Toutefois, les modifications qui y sont apportées seront supprimées si le fichier est ouvert dans une version plus récente d’Excel. En savoir plus : https://go.microsoft.com/fwlink/?linkid=870924 Commentaire : l'éffet de l'amelioration est partiellement integré dans les calculs DNV.
Note on K67: [Commentaire à thread] Votre version d’Excel vous permet de lire ce commentaire à thread. Toutefois, les modifications qui y sont apportées seront supprimées si le fichier est ouvert dans une version plus récente d’Excel. En savoir plus : https://go.microsoft.com/fwlink/?linkid=870924 Commentaire : historique 2020-21 à 99,5%
Note on N67: [Commentaire à thread] Votre version d’Excel vous permet de lire ce commentaire à thread. Toutefois, les modifications qui y sont apportées seront supprimées si le fichier est ouvert dans une version plus récente d’Excel. En savoir plus : https://go.microsoft.com/fwlink/?linkid=870924 Commentaire : Pas d'estimation précise par DNV, assumons la valeur du fichier bridage CDC. Réponse : dernière valeur DNV du 21/09 à 0,9% en acoustique
Note on O67: [Commentaire à thread] Votre version d’Excel vous permet de lire ce commentaire à thread. Toutefois, les modifications qui y sont apportées seront supprimées si le fichier est ouvert dans une version plus récente d’Excel. En savoir plus : https://go.microsoft.com/fwlink/?linkid=870924 Commentaire : Inclus dans le bridage acoustique Réponse : dernière info DNV du 21/07: Bridage chiro = 1,1%, le bridage Milan est dans la dispo.
Note on Q67: [Commentaire à thread] Votre version d’Excel vous permet de lire ce commentaire à thread. Toutefois, les modifications qui y sont apportées seront supprimées si le fichier est ouvert dans une version plus récente d’Excel. En savoir plus : https://go.microsoft.com/fwlink/?linkid=870924 Commentaire : Pas d'estimation précise par DNV, mais comptabilisation des arrêts chiro dans le 1,98% de curtailment. En revanche, le Milan Royal a été compatbilisé par DNV comme unavailability à la hauteur 6,73%, ce qui est pour la plus part du bridage. La dispo technique est ~99,5%. Le bridage agricole se confirme ~5,1% pour 2021. Avec la validation de l'IDF on passera à 1% de pertes pour Milan à partir de la saison 2022;. Réponse : derière info DNV du 21/09/2021: chiro à 1,1%
Note on S67: [Commentaire à thread] Votre version d’Excel vous permet de lire ce commentaire à thread. Toutefois, les modifications qui y sont apportées seront supprimées si le fichier est ouvert dans une version plus récente d’Excel. En savoir plus : https://go.microsoft.com/fwlink/?linkid=870924 Commentaire : En 2022 nous prennons l'hypothèse d'une amelioration d'environs 4% entre la situation de bridage agricole plus horaire (~5% de pertes comptabilisés en 2021) et la situation avec IDF (avec ~1% de pertes estimés)
Note on K68: [Commentaire à thread] Votre version d’Excel vous permet de lire ce commentaire à thread. Toutefois, les modifications qui y sont apportées seront supprimées si le fichier est ouvert dans une version plus récente d’Excel. En savoir plus : https://go.microsoft.com/fwlink/?linkid=870924 Commentaire : historique 2020-21 à 99,5%
Note on N68: [Commentaire à thread] Votre version d’Excel vous permet de lire ce commentaire à thread. Toutefois, les modifications qui y sont apportées seront supprimées si le fichier est ouvert dans une version plus récente d’Excel. En savoir plus : https://go.microsoft.com/fwlink/?linkid=870924 Commentaire : Pas d'estimation précise par DNV, assumons la valeur du fichier bridage CDC. Réponse : dernière valeur DNV du 21/09 à 0,9% en acoustique
Note on O68: [Commentaire à thread] Votre version d’Excel vous permet de lire ce commentaire à thread. Toutefois, les modifications qui y sont apportées seront supprimées si le fichier est ouvert dans une version plus récente d’Excel. En savoir plus : https://go.microsoft.com/fwlink/?linkid=870924 Commentaire : Inclus dans le bridage acoustique Réponse : dernière info DNV du 21/07: Bridage chiro = 1,1%, le bridage Milan est dans la dispo.
Note on Q68: [Commentaire à thread] Votre version d’Excel vous permet de lire ce commentaire à thread. Toutefois, les modifications qui y sont apportées seront supprimées si le fichier est ouvert dans une version plus récente d’Excel. En savoir plus : https://go.microsoft.com/fwlink/?linkid=870924 Commentaire : Pas d'estimation précise par DNV, mais comptabilisation des arrêts chiro dans le 1,98% de curtailment. En revanche, le Milan Royal a été compatbilisé par DNV comme unavailability à la hauteur 6,73%, ce qui est pour la plus part du bridage. La dispo technique est ~99,5%. Le bridage agricole se confirme ~5,1% pour 2021. Avec la validation de l'IDF on passera à 1% de pertes pour Milan à partir de la saison 2022;. Réponse : derière info DNV du 21/09/2021: chiro à 1,1%
Note on S68: [Commentaire à thread] Votre version d’Excel vous permet de lire ce commentaire à thread. Toutefois, les modifications qui y sont apportées seront supprimées si le fichier est ouvert dans une version plus récente d’Excel. En savoir plus : https://go.microsoft.com/fwlink/?linkid=870924 Commentaire : En 2022 nous prennons l'hypothèse d'une amelioration d'environs 2% par effet d'une mise en service le mois de juin, avec un 4% anneulle venant de l'écart entre le bridage agricole plus horaire (~5% de pertes comptabilisés en 2021) et la situation avec IDF (avec ~1% de pertes estimés)
Note on K72: [Commentaire à thread] Votre version d’Excel vous permet de lire ce commentaire à thread. Toutefois, les modifications qui y sont apportées seront supprimées si le fichier est ouvert dans une version plus récente d’Excel. En savoir plus : https://go.microsoft.com/fwlink/?linkid=870924 Commentaire : cetta valeur donnée par l'étude dans 2019 inclus un effet du givre, qui en réalité n'étais pas optimisées. Nous recuperons donc 0,6% sur ce parc grace à l'optimisation du givre.
Note on Q72: [Commentaire à thread] Votre version d’Excel vous permet de lire ce commentaire à thread. Toutefois, les modifications qui y sont apportées seront supprimées si le fichier est ouvert dans une version plus récente d’Excel. En savoir plus : https://go.microsoft.com/fwlink/?linkid=870924 Commentaire : PPB : bridage chiro en 2022
Note on S72: [Commentaire à thread] Votre version d’Excel vous permet de lire ce commentaire à thread. Toutefois, les modifications qui y sont apportées seront supprimées si le fichier est ouvert dans une version plus récente d’Excel. En savoir plus : https://go.microsoft.com/fwlink/?linkid=870924 Commentaire : par extrapolation sur Noyers Bucamps, sachant que la detection du givre était mal reglée, nous considerons de recuperer 0,6%.
Note on K73: [Commentaire à thread] Votre version d’Excel vous permet de lire ce commentaire à thread. Toutefois, les modifications qui y sont apportées seront supprimées si le fichier est ouvert dans une version plus récente d’Excel. En savoir plus : https://go.microsoft.com/fwlink/?linkid=870924 Commentaire : cetta valeur donnée par l'étude dans 2019 inclus un effet du givre, qui en réalité n'étais pas optimisées. Nous recuperons donc 0,6% sur ce parc grace à l'optimisation du givre.
Note on S73: [Commentaire à thread] Votre version d’Excel vous permet de lire ce commentaire à thread. Toutefois, les modifications qui y sont apportées seront supprimées si le fichier est ouvert dans une version plus récente d’Excel. En savoir plus : https://go.microsoft.com/fwlink/?linkid=870924 Commentaire : par extrapolation sur Noyers Bucamps, sachant que la detection du givre était mal reglée, nous considerons de recuperer 0,6%.
Note on K74: [Commentaire à thread] Votre version d’Excel vous permet de lire ce commentaire à thread. Toutefois, les modifications qui y sont apportées seront supprimées si le fichier est ouvert dans une version plus récente d’Excel. En savoir plus : https://go.microsoft.com/fwlink/?linkid=870924 Commentaire : cetta valeur donnée par l'étude dans 2019 inclus un effet du givre, qui en réalité n'étais pas optimisées. Nous recuperons donc 0,6% sur ce parc grace à l'optimisation du givre.
Note on S74: [Commentaire à thread] Votre version d’Excel vous permet de lire ce commentaire à thread. Toutefois, les modifications qui y sont apportées seront supprimées si le fichier est ouvert dans une version plus récente d’Excel. En savoir plus : https://go.microsoft.com/fwlink/?linkid=870924 Commentaire : par extrapolation sur Noyers Bucamps, sachant que la detection du givre était mal reglée, nous considerons de recuperer 0,6%.
Note on N76: [Commentaire à thread] Votre version d’Excel vous permet de lire ce commentaire à thread. Toutefois, les modifications qui y sont apportées seront supprimées si le fichier est ouvert dans une version plus récente d’Excel. En savoir plus : https://go.microsoft.com/fwlink/?linkid=870924 Commentaire : inhérent au calcul
Note on Q78: [Commentaire à thread] Votre version d’Excel vous permet de lire ce commentaire à thread. Toutefois, les modifications qui y sont apportées seront supprimées si le fichier est ouvert dans une version plus récente d’Excel. En savoir plus : https://go.microsoft.com/fwlink/?linkid=870924 Commentaire : Bridage chiro+avifaune très probable en 2022 (négociation en cours)-A ANTICIPER sur 2022
Note on K81: [Commentaire à thread] Votre version d’Excel vous permet de lire ce commentaire à thread. Toutefois, les modifications qui y sont apportées seront supprimées si le fichier est ouvert dans une version plus récente d’Excel. En savoir plus : https://go.microsoft.com/fwlink/?linkid=870924 Commentaire : cetta valeur donnée par l'étude dans 2019 inclus un effet du givre, qui en réalité n'étais pas optimisées. Nous recuperons donc 0,6% sur ce parc grace à l'optimisation du givre.
Note on S81: [Commentaire à thread] Votre version d’Excel vous permet de lire ce commentaire à thread. Toutefois, les modifications qui y sont apportées seront supprimées si le fichier est ouvert dans une version plus récente d’Excel. En savoir plus : https://go.microsoft.com/fwlink/?linkid=870924 Commentaire : par extrapolation sur Noyers Bucamps, sachant que la detection du givre était mal reglée, nous considerons de recuperer 0,6%.
Note on N82: [Commentaire à thread] Votre version d’Excel vous permet de lire ce commentaire à thread. Toutefois, les modifications qui y sont apportées seront supprimées si le fichier est ouvert dans une version plus récente d’Excel. En savoir plus : https://go.microsoft.com/fwlink/?linkid=870924 Commentaire : inhérent au calcul
Note on Q82: [Commentaire à thread] Votre version d’Excel vous permet de lire ce commentaire à thread. Toutefois, les modifications qui y sont apportées seront supprimées si le fichier est ouvert dans une version plus récente d’Excel. En savoir plus : https://go.microsoft.com/fwlink/?linkid=870924 Commentaire : HP de debrider mi année 2022 et ne rester que avec le RADAR (pertes 1%). Réponse : révision hypothèse 2% pour le radar pertes résiduelles
Note on N84: [Commentaire à thread] Votre version d’Excel vous permet de lire ce commentaire à thread. Toutefois, les modifications qui y sont apportées seront supprimées si le fichier est ouvert dans une version plus récente d’Excel. En savoir plus : https://go.microsoft.com/fwlink/?linkid=870924 Commentaire : inhérent au calcul
Note on Q84: [Commentaire à thread] Votre version d’Excel vous permet de lire ce commentaire à thread. Toutefois, les modifications qui y sont apportées seront supprimées si le fichier est ouvert dans une version plus récente d’Excel. En savoir plus : https://go.microsoft.com/fwlink/?linkid=870924 Commentaire : HP de debrider mi année 2022 et ne rester que avec le RADAR (pertes 1%). Réponse : révision à 2% pertes résiduelles pour le radar aulieu de 1%
Note on K85: [Commentaire à thread] Votre version d’Excel vous permet de lire ce commentaire à thread. Toutefois, les modifications qui y sont apportées seront supprimées si le fichier est ouvert dans une version plus récente d’Excel. En savoir plus : https://go.microsoft.com/fwlink/?linkid=870924 Commentaire : cetta valeur donnée par l'étude dans 2021 donne 96,4%, inclus un effet du givre, qui en réalité n'étais pas optimisées. Nous recuperons donc 0,6% sur ce parc grace à l'optimisation du givre.
Note on O85: [Commentaire à thread] Votre version d’Excel vous permet de lire ce commentaire à thread. Toutefois, les modifications qui y sont apportées seront supprimées si le fichier est ouvert dans une version plus récente d’Excel. En savoir plus : https://go.microsoft.com/fwlink/?linkid=870924 Commentaire : Inclus dans le bridage acoustique
Note on Q85: [Commentaire à thread] Votre version d’Excel vous permet de lire ce commentaire à thread. Toutefois, les modifications qui y sont apportées seront supprimées si le fichier est ouvert dans une version plus récente d’Excel. En savoir plus : https://go.microsoft.com/fwlink/?linkid=870924 Commentaire : Mise en drapeau activé depuis juillet 2020. pas d'estimation à ce jour. renforcement possible selon suivi 2021.
Note on S85: [Commentaire à thread] Votre version d’Excel vous permet de lire ce commentaire à thread. Toutefois, les modifications qui y sont apportées seront supprimées si le fichier est ouvert dans une version plus récente d’Excel. En savoir plus : https://go.microsoft.com/fwlink/?linkid=870924 Commentaire : l'écart entre l'étude 2019 et 2021 est essentiellement dû au givre, qui était mal reglé : avec l'amelioration nous considerons donc que de recuperer 0,6%.
Note on N86: [Commentaire à thread] Votre version d’Excel vous permet de lire ce commentaire à thread. Toutefois, les modifications qui y sont apportées seront supprimées si le fichier est ouvert dans une version plus récente d’Excel. En savoir plus : https://go.microsoft.com/fwlink/?linkid=870924 Commentaire : hypothèse car mesures post-implantation prévue à l'automne 2021. risque très faible.
Note on K87: [Commentaire à thread] Votre version d’Excel vous permet de lire ce commentaire à thread. Toutefois, les modifications qui y sont apportées seront supprimées si le fichier est ouvert dans une version plus récente d’Excel. En savoir plus : https://go.microsoft.com/fwlink/?linkid=870924 Commentaire : historique 2020-21 à 99,3%
Note on N87: [Commentaire à thread] Votre version d’Excel vous permet de lire ce commentaire à thread. Toutefois, les modifications qui y sont apportées seront supprimées si le fichier est ouvert dans une version plus récente d’Excel. En savoir plus : https://go.microsoft.com/fwlink/?linkid=870924 Commentaire : DNV donne un curtailment globale de 0,10% (acoustique), ce qui est en ligne avec le fichier des bridages CDC à 0,14%. Réponse : je confirme le 0,14% pour le bridage acoustique.
Note on O87: [Commentaire à thread] Votre version d’Excel vous permet de lire ce commentaire à thread. Toutefois, les modifications qui y sont apportées seront supprimées si le fichier est ouvert dans une version plus récente d’Excel. En savoir plus : https://go.microsoft.com/fwlink/?linkid=870924 Commentaire : Inclus dans le bridage acoustique
Note on S87: [Commentaire à thread] Votre version d’Excel vous permet de lire ce commentaire à thread. Toutefois, les modifications qui y sont apportées seront supprimées si le fichier est ouvert dans une version plus récente d’Excel. En savoir plus : https://go.microsoft.com/fwlink/?linkid=870924 Commentaire : l'éffet de l'amelioration est partiellement integré dans les calculs DNV.
Note on K88: [Commentaire à thread] Votre version d’Excel vous permet de lire ce commentaire à thread. Toutefois, les modifications qui y sont apportées seront supprimées si le fichier est ouvert dans une version plus récente d’Excel. En savoir plus : https://go.microsoft.com/fwlink/?linkid=870924 Commentaire : historique 2020-21 à 98,1%
Note on N88: [Commentaire à thread] Votre version d’Excel vous permet de lire ce commentaire à thread. Toutefois, les modifications qui y sont apportées seront supprimées si le fichier est ouvert dans une version plus récente d’Excel. En savoir plus : https://go.microsoft.com/fwlink/?linkid=870924 Commentaire : valeur donnée par DNV en globale, alors qu'il n'y a pas traçe de bridage dans le fichier des bridages CDC Réponse : @Giannino, oui difficile de comprendre d'où vient le chiffre DNV. la campagne post-implantation est en cours (SO fait fin 2020). attente NE. pour l'instant, pas de bridage en place mais l'estimation pré-implantation est à 1,1% (chiffre DNV pour RIB1). De plus, bridage chiro à prévoir pour 2022 (estimation KC=1,1% également). donc, selon BLX, on serait plutôt à 2,2% de perte global (acoustique+chiro)
Note on O88: [Commentaire à thread] Votre version d’Excel vous permet de lire ce commentaire à thread. Toutefois, les modifications qui y sont apportées seront supprimées si le fichier est ouvert dans une version plus récente d’Excel. En savoir plus : https://go.microsoft.com/fwlink/?linkid=870924 Commentaire : Inclus dans le bridage acoustique
Note on Q88: [Commentaire à thread] Votre version d’Excel vous permet de lire ce commentaire à thread. Toutefois, les modifications qui y sont apportées seront supprimées si le fichier est ouvert dans une version plus récente d’Excel. En savoir plus : https://go.microsoft.com/fwlink/?linkid=870924 Commentaire : bridage chiro attendu pour une 1ière mise en oeuvre en avril 2022 (1,1% calculé par KC)
Note on K89: [Commentaire à thread] Votre version d’Excel vous permet de lire ce commentaire à thread. Toutefois, les modifications qui y sont apportées seront supprimées si le fichier est ouvert dans une version plus récente d’Excel. En savoir plus : https://go.microsoft.com/fwlink/?linkid=870924 Commentaire : historique 2020-21 à 97,7%
Note on N89: [Commentaire à thread] Votre version d’Excel vous permet de lire ce commentaire à thread. Toutefois, les modifications qui y sont apportées seront supprimées si le fichier est ouvert dans une version plus récente d’Excel. En savoir plus : https://go.microsoft.com/fwlink/?linkid=870924 Commentaire : ATTENTION, écart significatif : le nouveau rapport DNV donne 0,93% (acoiustique + chiro) alors que le fichier des bridages CDC donne 1,7% en acoustique et 0,7% en chiro (l'historique porte sur 0,9% en coustique et 1,0% en chiro) Réponse : @giannino, je confirme les calculs de Kloé. acoustique=1,7% (réactualisation suite mesures)+0.7% chiro=2.4% au total pour blx. Je ne comprends pas le calcul de DNV. le fichier centralisé de bridage est correct (vérifié avec le rapport acoustique).
Note on O89: [Commentaire à thread] Votre version d’Excel vous permet de lire ce commentaire à thread. Toutefois, les modifications qui y sont apportées seront supprimées si le fichier est ouvert dans une version plus récente d’Excel. En savoir plus : https://go.microsoft.com/fwlink/?linkid=870924 Commentaire : Inclus dans le bridage acoustique
Note on Q89: [Commentaire à thread] Votre version d’Excel vous permet de lire ce commentaire à thread. Toutefois, les modifications qui y sont apportées seront supprimées si le fichier est ouvert dans une version plus récente d’Excel. En savoir plus : https://go.microsoft.com/fwlink/?linkid=870924 Commentaire : Bridage chiro intergé avec l'acoustique par DNV, dans le fichier CDC nous avions 0,7%.
Note on S89: [Commentaire à thread] Votre version d’Excel vous permet de lire ce commentaire à thread. Toutefois, les modifications qui y sont apportées seront supprimées si le fichier est ouvert dans une version plus récente d’Excel. En savoir plus : https://go.microsoft.com/fwlink/?linkid=870924 Commentaire : l'éffet de l'amelioration est partiellement integré dans les calculs DNV.
Note on K90: [Commentaire à thread] Votre version d’Excel vous permet de lire ce commentaire à thread. Toutefois, les modifications qui y sont apportées seront supprimées si le fichier est ouvert dans une version plus récente d’Excel. En savoir plus : https://go.microsoft.com/fwlink/?linkid=870924 Commentaire : historique 2020-21 à 97,7%
Note on N90: [Commentaire à thread] Votre version d’Excel vous permet de lire ce commentaire à thread. Toutefois, les modifications qui y sont apportées seront supprimées si le fichier est ouvert dans une version plus récente d’Excel. En savoir plus : https://go.microsoft.com/fwlink/?linkid=870924 Commentaire : ATTENTION, écart significatif : le nouveau rapport DNV donne 0,93% (acoiustique + chiro) alors que le fichier des bridages CDC donne 1,7% en acoustique et 0,7% en chiro (l'historique porte sur 0,9% en coustique et 1,0% en chiro) Réponse : @giannino, je confirme les calculs de Kloé. acoustique=1,7% (réactualisation suite mesures)+0.7% chiro=2.4% au total pour blx. Je ne comprends pas le calcul de DNV. le fichier centralisé de bridage est correct (vérifié avec le rapport acoustique).
Note on O90: [Commentaire à thread] Votre version d’Excel vous permet de lire ce commentaire à thread. Toutefois, les modifications qui y sont apportées seront supprimées si le fichier est ouvert dans une version plus récente d’Excel. En savoir plus : https://go.microsoft.com/fwlink/?linkid=870924 Commentaire : Inclus dans le bridage acoustique
Note on Q90: [Commentaire à thread] Votre version d’Excel vous permet de lire ce commentaire à thread. Toutefois, les modifications qui y sont apportées seront supprimées si le fichier est ouvert dans une version plus récente d’Excel. En savoir plus : https://go.microsoft.com/fwlink/?linkid=870924 Commentaire : Bridage chiro intergé avec l'acoustique par DNV, dans le fichier CDC nous avions 0,7%.
Note on R90: L'amelioration passe à 1,0% grace à l'AUG P. sans bridage, ni au WTG ni au PDL
Note on S90: [Commentaire à thread] Votre version d’Excel vous permet de lire ce commentaire à thread. Toutefois, les modifications qui y sont apportées seront supprimées si le fichier est ouvert dans une version plus récente d’Excel. En savoir plus : https://go.microsoft.com/fwlink/?linkid=870924 Commentaire : l'éffet de l'amelioration est partiellement integré dans les calculs DNV.
Note on K91: [Commentaire à thread] Votre version d’Excel vous permet de lire ce commentaire à thread. Toutefois, les modifications qui y sont apportées seront supprimées si le fichier est ouvert dans une version plus récente d’Excel. En savoir plus : https://go.microsoft.com/fwlink/?linkid=870924 Commentaire : historique 2020-21 à 97,7%
Note on N91: [Commentaire à thread] Votre version d’Excel vous permet de lire ce commentaire à thread. Toutefois, les modifications qui y sont apportées seront supprimées si le fichier est ouvert dans une version plus récente d’Excel. En savoir plus : https://go.microsoft.com/fwlink/?linkid=870924 Commentaire : DNV donne un curtailment globale de 0,10% (acoustique), ce qui est en ligne avec le fichier des bridages CDC à 0,10%. Réponse : ok c'est bon
Note on O91: [Commentaire à thread] Votre version d’Excel vous permet de lire ce commentaire à thread. Toutefois, les modifications qui y sont apportées seront supprimées si le fichier est ouvert dans une version plus récente d’Excel. En savoir plus : https://go.microsoft.com/fwlink/?linkid=870924 Commentaire : Inclus dans le bridage acoustique
Note on S91: [Commentaire à thread] Votre version d’Excel vous permet de lire ce commentaire à thread. Toutefois, les modifications qui y sont apportées seront supprimées si le fichier est ouvert dans une version plus récente d’Excel. En savoir plus : https://go.microsoft.com/fwlink/?linkid=870924 Commentaire : l'éffet de l'amelioration est partiellement integré dans les calculs DNV.
Note on K92: [Commentaire à thread] Votre version d’Excel vous permet de lire ce commentaire à thread. Toutefois, les modifications qui y sont apportées seront supprimées si le fichier est ouvert dans une version plus récente d’Excel. En savoir plus : https://go.microsoft.com/fwlink/?linkid=870924 Commentaire : historique 2020-21 à 97,7%
Note on N92: [Commentaire à thread] Votre version d’Excel vous permet de lire ce commentaire à thread. Toutefois, les modifications qui y sont apportées seront supprimées si le fichier est ouvert dans une version plus récente d’Excel. En savoir plus : https://go.microsoft.com/fwlink/?linkid=870924 Commentaire : DNV donne un curtailment globale de 0,10% (acoustique), ce qui est en ligne avec le fichier des bridages CDC à 0,10%. Réponse : ok c'est bon
Note on O92: [Commentaire à thread] Votre version d’Excel vous permet de lire ce commentaire à thread. Toutefois, les modifications qui y sont apportées seront supprimées si le fichier est ouvert dans une version plus récente d’Excel. En savoir plus : https://go.microsoft.com/fwlink/?linkid=870924 Commentaire : Inclus dans le bridage acoustique
Note on S92: [Commentaire à thread] Votre version d’Excel vous permet de lire ce commentaire à thread. Toutefois, les modifications qui y sont apportées seront supprimées si le fichier est ouvert dans une version plus récente d’Excel. En savoir plus : https://go.microsoft.com/fwlink/?linkid=870924 Commentaire : l'éffet de l'amelioration est partiellement integré dans les calculs DNV.
Note on N96: [Commentaire à thread] Votre version d’Excel vous permet de lire ce commentaire à thread. Toutefois, les modifications qui y sont apportées seront supprimées si le fichier est ouvert dans une version plus récente d’Excel. En savoir plus : https://go.microsoft.com/fwlink/?linkid=870924 Commentaire : calcul des plans de bridages en cours sur les 2 directions (mesures en réception post-implantation terminées au printemps 2021).
Note on Q96: [Commentaire à thread] Votre version d’Excel vous permet de lire ce commentaire à thread. Toutefois, les modifications qui y sont apportées seront supprimées si le fichier est ouvert dans une version plus récente d’Excel. En savoir plus : https://go.microsoft.com/fwlink/?linkid=870924 Commentaire : on attends les résultats des suivis 2021 afin de confirmer s'il y a ou pas un bridage chiro à prévoir (à première vue, enjeu faible)
Note on S96: [Commentaire à thread] Votre version d’Excel vous permet de lire ce commentaire à thread. Toutefois, les modifications qui y sont apportées seront supprimées si le fichier est ouvert dans une version plus récente d’Excel. En savoir plus : https://go.microsoft.com/fwlink/?linkid=870924 Commentaire : Les pertes grivre enregistrés en 2020-21 sont exceprtionnelles (6 GWh entre janvier et avril) , les nouveaux reglages givre remettrons les pertes sur des valeurs prevus d'origine par DNV (~3,5% soit 3,8 GWh).
Note on N97: [Commentaire à thread] Votre version d’Excel vous permet de lire ce commentaire à thread. Toutefois, les modifications qui y sont apportées seront supprimées si le fichier est ouvert dans une version plus récente d’Excel. En savoir plus : https://go.microsoft.com/fwlink/?linkid=870924 Commentaire : bridage pré-implantation activé depuis la MES (obligation APA)
Note on Q97: [Commentaire à thread] Votre version d’Excel vous permet de lire ce commentaire à thread. Toutefois, les modifications qui y sont apportées seront supprimées si le fichier est ouvert dans une version plus récente d’Excel. En savoir plus : https://go.microsoft.com/fwlink/?linkid=870924 Commentaire : on attend les résultats des suivis 2021
Note on N98: [Commentaire à thread] Votre version d’Excel vous permet de lire ce commentaire à thread. Toutefois, les modifications qui y sont apportées seront supprimées si le fichier est ouvert dans une version plus récente d’Excel. En savoir plus : https://go.microsoft.com/fwlink/?linkid=870924 Commentaire : mesures post-implantation réalisées au printemps 2021-> résultats conformes
Note on Q98: [Commentaire à thread] Votre version d’Excel vous permet de lire ce commentaire à thread. Toutefois, les modifications qui y sont apportées seront supprimées si le fichier est ouvert dans une version plus récente d’Excel. En savoir plus : https://go.microsoft.com/fwlink/?linkid=870924 Commentaire : on attend les résultats des suivis 2021
Note on N99: [Commentaire à thread] Votre version d’Excel vous permet de lire ce commentaire à thread. Toutefois, les modifications qui y sont apportées seront supprimées si le fichier est ouvert dans une version plus récente d’Excel. En savoir plus : https://go.microsoft.com/fwlink/?linkid=870924 Commentaire : % à valider avec Ernani ( sur base pré-implantation). mesures prévues début 2022.
Note on Q99: [Commentaire à thread] Votre version d’Excel vous permet de lire ce commentaire à thread. Toutefois, les modifications qui y sont apportées seront supprimées si le fichier est ouvert dans une version plus récente d’Excel. En savoir plus : https://go.microsoft.com/fwlink/?linkid=870924 Commentaire : suivis enviro prévus en 2022.
Note on N102: [Commentaire à thread] Votre version d’Excel vous permet de lire ce commentaire à thread. Toutefois, les modifications qui y sont apportées seront supprimées si le fichier est ouvert dans une version plus récente d’Excel. En savoir plus : https://go.microsoft.com/fwlink/?linkid=870924 Commentaire : bridage pré-implantation activé depuis le 3 mai 2021. élargissement du secteur Est à 180° (plainte bruit)
Note on Q102: [Commentaire à thread] Votre version d’Excel vous permet de lire ce commentaire à thread. Toutefois, les modifications qui y sont apportées seront supprimées si le fichier est ouvert dans une version plus récente d’Excel. En savoir plus : https://go.microsoft.com/fwlink/?linkid=870924 Commentaire : on attend les résultats de suivi
Note on N103: [Commentaire à thread] Votre version d’Excel vous permet de lire ce commentaire à thread. Toutefois, les modifications qui y sont apportées seront supprimées si le fichier est ouvert dans une version plus récente d’Excel. En savoir plus : https://go.microsoft.com/fwlink/?linkid=870924 Commentaire : Ok, validé avec Ernani (mail du 21/09/21)
Note on Q103: [Commentaire à thread] Votre version d’Excel vous permet de lire ce commentaire à thread. Toutefois, les modifications qui y sont apportées seront supprimées si le fichier est ouvert dans une version plus récente d’Excel. En savoir plus : https://go.microsoft.com/fwlink/?linkid=870924 Commentaire : inclut dans le bridage acoustique
Note on N104: [Commentaire à thread] Votre version d’Excel vous permet de lire ce commentaire à thread. Toutefois, les modifications qui y sont apportées seront supprimées si le fichier est ouvert dans une version plus récente d’Excel. En savoir plus : https://go.microsoft.com/fwlink/?linkid=870924 Commentaire : Ok, validé avec Ernani (mail du 21/09/2021)
Note on Q104: [Commentaire à thread] Votre version d’Excel vous permet de lire ce commentaire à thread. Toutefois, les modifications qui y sont apportées seront supprimées si le fichier est ouvert dans une version plus récente d’Excel. En savoir plus : https://go.microsoft.com/fwlink/?linkid=870924 Commentaire : ok validé avec Ernani (mail du 21/09/21)
Note on N105: [Commentaire à thread] Votre version d’Excel vous permet de lire ce commentaire à thread. Toutefois, les modifications qui y sont apportées seront supprimées si le fichier est ouvert dans une version plus récente d’Excel. En savoir plus : https://go.microsoft.com/fwlink/?linkid=870924 Commentaire : Ok, validé avec Ernani (mail du 21/09/2021)
Note on Q105: [Commentaire à thread] Votre version d’Excel vous permet de lire ce commentaire à thread. Toutefois, les modifications qui y sont apportées seront supprimées si le fichier est ouvert dans une version plus récente d’Excel. En savoir plus : https://go.microsoft.com/fwlink/?linkid=870924 Commentaire : ok validé avec Ernani (mail du 21/09/21)
Note on N106: [Commentaire à thread] Votre version d’Excel vous permet de lire ce commentaire à thread. Toutefois, les modifications qui y sont apportées seront supprimées si le fichier est ouvert dans une version plus récente d’Excel. En savoir plus : https://go.microsoft.com/fwlink/?linkid=870924 Commentaire : Ok, validé avec Ernani (mail du 21/09/2021)
Note on Q106: [Commentaire à thread] Votre version d’Excel vous permet de lire ce commentaire à thread. Toutefois, les modifications qui y sont apportées seront supprimées si le fichier est ouvert dans une version plus récente d’Excel. En savoir plus : https://go.microsoft.com/fwlink/?linkid=870924 Commentaire : ok validé avec Ernani (mail du 21/09/21)
Note on N107: [Commentaire à thread] Votre version d’Excel vous permet de lire ce commentaire à thread. Toutefois, les modifications qui y sont apportées seront supprimées si le fichier est ouvert dans une version plus récente d’Excel. En savoir plus : https://go.microsoft.com/fwlink/?linkid=870924 Commentaire : Ok, validé avec Ernani (mail du 21/09/2021)
Note on Q107: [Commentaire à thread] Votre version d’Excel vous permet de lire ce commentaire à thread. Toutefois, les modifications qui y sont apportées seront supprimées si le fichier est ouvert dans une version plus récente d’Excel. En savoir plus : https://go.microsoft.com/fwlink/?linkid=870924 Commentaire : Ok validé averc Ernani (mail du 21/09/2021)

## BP2022 - Distribution mensuelle
[69 empty] | 2022-02-01 | 2022-01-01 |  |  |  |  | 2022-05-01 | [7 empty] | 2022-07-01 | [19 empty] | 2021-12-01 | 2022-08-01 | 2022-07-01 | 2022-06-01 | 2022-11-01
|  | % du P50 | Avignonet I | Avignonet II | Chépy | Nibas | Ally Bessadous | Ally Mercoeur | Ally Monteil | Ally Verseilles | Cham Longe Bel Air | Cham Longe Le Courbil (Eole Cevennes) | Cham Longe II | Plouguin | La Citadelle | Chasse Marée | Ronchois 1 | Ronchois 2 | Ronchois 3 | Le Grand Camp | St Patrick Pernois 1 | St Patrick Pernois 2 | St Patrick Pernois 3 | St Patrick Hermin | Vron | Ménétréols Renardiére (La vallée 2) | Ménétréols Les chênes (La vallée 3) | Ménétréols Lizeray (La vallée 4) | St Georges (La Vallée 1) | Fortel 1 | Fortel 2 | St François Roye 2 | St François Roye 3 | Calmont (Laur Eole Energie ) | Coat Conval | Leign ar Gasprenn | Les Eparmonts | Pannecé (BS) | Pannecé La Vallière | Vallée d'Arce 1 (DR) | Vallée d'Arce 2 (NY) | Vallée d'Arce 3 (NU) | La Bouleste | Haut de Conge 1 | Haut de Conge 2 | Haut de Conge 3 | Charmoy | Coulonges (CL) | Coulonges (NT) | Coulonges (CP) | SdlL1 | SdlL2 | Pays d'Othe 1 | Comes de l'Arce | Touvent | Plateau de Savernat 1 | Plateau de Savernat 2 | Voie des monts | Monts de Bagny 1 | Monts de Bagny 2 | Artois 1 | Artois 2 | Chemin de Grès | Inter deux bos (MET) | Haut de Comble (HC) | Le Pelon | Coteaux du Blaiseron | CDB Doux le vent | Evits et Josaphats | Remise Reclainville | Fierville | Plaine de Beaunay | Val au Moines 1 | Val au Moines 2 | Bougainville | Saint André | Fond de la Plaine | Bassigny | Les Clérimois | Plateau de Langres | Les Moulins de Boulay | Morlange | Renardières mont de Bezard | Zondrange | Noyers Bucamps NOB | Parc du Santerre (XSAN) | Le Catésis (CAT) | Seuil du Cambrésis- Ribecourt (RIB) | Basse Thiérache Nord 1 | Basse Thiérache Nord 2 | Sources de l'Ancre 1 | Sources de l'Ancre 2 | Boralex Solaire Les Cigalettes SAS (Montfort) | Boralex Solaire Lauragais SAS | Blendecques Elec | Cham Longe Repowering | Blanches Fosses PBF | Extension seuil de Bapaume XSB | Extension plaine d'Escrebieux XPE | Saint Christophe (Clé des champs) | Peyrolles | Bazougeais | La Grande Borne (LGB) | Repowering Evits et Josaphats (EEJ-R) | Repowering Remise de Reclainville (RCL-R) | Bois des Fontaines (BDF) | Repowering Bougainville (BGV-R)
|  | Janvier | 9.909% | 9.909% | 13.35% | 13.24% | 11.7% | 11.7% | 11.7% | 11.7% | 11.01% | 11.01% | 11.2% | 12.17% | 10.21% | 13.01% | 12.45% | 12.45% | 12.45% | 11.73% | 11.94% | 11.94% | 11.94% | 11.94% | 12.45% | 11.7% | 11.7% | 11.7% | 11.7% | 12.33% | 12.33% | 12.07% | 12.07% | 10.17% | 13.39% | 12.69% | 12.17% | 11.97% | 11.97% | 11.9% | 11.9% | 11.9% | 10.4% | 11.72% | 11.72% | 11.72% | 11.93% | 12.26% | 12.26% | 12.26% | 11.04% | 11.04% | 11.97% | 11.93% | 13.06% | 11.64% | 11.64% | 11.1% | 12.04% | 12.04% | 11.49% | 11.49% | 11.79% | 11.85% | 11.53% | 10.89% | 12.03% | 12.03% | 11.53% | 11.5% | 12.32% | 12.56% | 12.13% | 12.13% | 12.36% | 11.8% | 10.3% | 11.12% | 11.74% | 10.84% | 11.71% | 11.18% | 11.35% | 11.41% | 11.39% | 11.27% | 11.23% | 11.64% | 11.95% | 11.95% | 11.04% | 11.04% | 5.57% | 4.261% | NA | 10.97% | 11.1% | 11.72% | 11.28% | 2.836% | 4.237% | 11.5% | 11.04% | 11.6% | 11.6% | 11.6% | 12.6%
|  | Février | 9.133% | 9.133% | 10.5% | 10.41% | 10.14% | 10.14% | 10.14% | 10.14% | 9.862% | 9.862% | 10.02% | 10.08% | 9.288% | 10.29% | 10.18% | 10.18% | 10.18% | 9.978% | 9.745% | 9.745% | 9.745% | 9.745% | 9.969% | 9.983% | 9.983% | 9.983% | 9.983% | 9.927% | 9.927% | 9.938% | 9.938% | 9.416% | 10.81% | 10.46% | 9.956% | 10.14% | 10.14% | 9.794% | 9.794% | 9.794% | 9.266% | 9.883% | 9.883% | 9.883% | 9.917% | 10.55% | 10.55% | 10.55% | 9.827% | 9.827% | 9.918% | 9.812% | 10.47% | 9.946% | 9.946% | 9.344% | 9.776% | 9.776% | 9.487% | 9.487% | 9.585% | 9.702% | 9.545% | 9.782% | 9.801% | 9.801% | 9.831% | 9.824% | 10.15% | 10.22% | 9.896% | 9.896% | 10.05% | 9.83% | 9.666% | 9.547% | 9.815% | 9.481% | 9.738% | 9.427% | 10.35% | 9.577% | 9.596% | 9.403% | 9.307% | 9.561% | 9.745% | 9.745% | 9.827% | 9.827% | 6.31% | 5.7% | NA | 9.826% | 9.362% | 9.651% | 9.299% | 4.526% | 5.856% | 10.17% | 9.711% | 10.4% | 10.4% | 10.4% | 11.2%
|  | Mars | 10.24% | 10.24% | 9.563% | 9.51% | 10.2% | 10.2% | 10.2% | 10.2% | 9.708% | 9.708% | 9.798% | 9.317% | 9.522% | 9.442% | 9.57% | 9.57% | 9.57% | 9.566% | 9.232% | 9.232% | 9.232% | 9.232% | 9.462% | 9.75% | 9.75% | 9.75% | 9.75% | 9.447% | 9.447% | 9.498% | 9.498% | 10.52% | 9.715% | 9.708% | 9.94% | 9.721% | 9.721% | 9.68% | 9.68% | 9.68% | 10.37% | 10.07% | 10.07% | 10.07% | 9.641% | 9.809% | 9.809% | 9.809% | 9.858% | 9.858% | 9.672% | 9.69% | 9.425% | 9.664% | 9.664% | 9.305% | 9.356% | 9.356% | 9.164% | 9.164% | 9.195% | 9.306% | 9.328% | 9.757% | 9.756% | 9.756% | 9.457% | 9.466% | 9.227% | 9.375% | 9.361% | 9.361% | 9.414% | 9.418% | 9.381% | 9.83% | 9.65% | 9.848% | 9.871% | 9.695% | 10.37% | 9.824% | 9.359% | 9.263% | 9.172% | 9.197% | 9.392% | 9.392% | 9.858% | 9.858% | 8.935% | 8.932% | NA | 9.687% | 9.555% | 9.351% | 9.53% | 8.931% | 8.983% | 9.891% | 11.95% | 10.2% | 10.1% | 10.2% | 10.2%
|  | Avril | 9.191% | 9.191% | 6.704% | 6.668% | 9.08% | 9.08% | 9.08% | 9.08% | 8.281% | 8.281% | 8.286% | 7.886% | 8.816% | 6.757% | 7.29% | 7.29% | 7.29% | 7.948% | 7.141% | 7.141% | 7.141% | 7.141% | 6.97% | 8.462% | 8.462% | 8.462% | 8.462% | 7.203% | 7.203% | 7.44% | 7.44% | 9.316% | 7.621% | 8.048% | 7.887% | 8.157% | 8.157% | 8.036% | 8.036% | 8.036% | 9.828% | 8.288% | 8.288% | 8.288% | 7.843% | 8.201% | 8.201% | 8.201% | 8.528% | 8.528% | 7.982% | 8.034% | 6.657% | 8.286% | 8.286% | 7.745% | 7.422% | 7.422% | 7.408% | 7.408% | 7.363% | 7.435% | 7.559% | 8.608% | 7.848% | 7.848% | 7.922% | 7.943% | 7.392% | 7.165% | 7.278% | 7.278% | 7.154% | 7.509% | 8.896% | 8.301% | 8.029% | 8.545% | 7.59% | 7.744% | 7.702% | 7.709% | 7.642% | 7.595% | 7.617% | 7.436% | 7.497% | 7.497% | 8.528% | 8.528% | 9.131% | 9.887% | NA | 8.28% | 7.878% | 7.515% | 6.88% | 10.2% | 9.597% | 7.505% | 7.186% | 7.6% | 7.6% | 7.6% | 6.6%
|  | Mai | 8.866% | 8.866% | 6.315% | 6.329% | 7.346% | 7.346% | 7.346% | 7.346% | 7.175% | 7.175% | 7.078% | 6.916% | 7.757% | 6.446% | 6.983% | 6.983% | 6.983% | 7.305% | 6.898% | 6.898% | 6.898% | 6.898% | 6.813% | 7.089% | 7.089% | 7.089% | 7.089% | 6.934% | 6.934% | 7.054% | 7.054% | 8.769% | 6.374% | 6.983% | 6.642% | 7.234% | 7.234% | 6.831% | 6.831% | 6.831% | 8.799% | 6.817% | 6.817% | 6.817% | 6.954% | 6.856% | 6.856% | 6.856% | 7.331% | 7.331% | 6.954% | 6.816% | 6.689% | 7.053% | 7.053% | 7.423% | 6.898% | 6.898% | 7.146% | 7.146% | 6.937% | 7.033% | 7.251% | 7.214% | 6.718% | 6.718% | 7.391% | 7.403% | 6.928% | 6.909% | 7.022% | 7.022% | 6.818% | 7.205% | 7.978% | 7.142% | 7.086% | 7.295% | 6.881% | 7.133% | 6.77% | 7.012% | 7.41% | 7.365% | 7.246% | 7.074% | 6.936% | 6.936% | 7.331% | 7.331% | 10.33% | 10.81% | NA | 7.197% | 7.36% | 7.15% | 7.323% | 11.62% | 11.4% | 7.223% | 6.67% | 6.8% | 6.9% | 6.8% | 6.5%
|  | Juin | 6.436% | 6.436% | 4.788% | 4.869% | 5.008% | 5.008% | 5.008% | 5.008% | 6.289% | 6.289% | 6.146% | 5.568% | 6.587% | 5.016% | 5.253% | 5.253% | 5.253% | 5.647% | 5.845% | 5.845% | 5.845% | 5.845% | 5.421% | 5.651% | 5.651% | 5.651% | 5.651% | 5.514% | 5.514% | 5.525% | 5.525% | 6.277% | 4.573% | 5.239% | 4.986% | 5.621% | 5.621% | 5.306% | 5.306% | 5.306% | 5.279% | 5.266% | 5.266% | 5.266% | 5.391% | 5.232% | 5.232% | 5.232% | 5.978% | 5.978% | 5.32% | 5.281% | 5.556% | 5.502% | 5.502% | 6.218% | 5.558% | 5.558% | 6.107% | 6.107% | 5.774% | 5.793% | 6.034% | 6.157% | 5.136% | 5.136% | 5.802% | 5.822% | 5.182% | 5.165% | 5.495% | 5.495% | 5.38% | 5.723% | 7.093% | 5.81% | 5.48% | 6.012% | 5.403% | 5.822% | 5.638% | 5.618% | 6.031% | 6.172% | 6.148% | 5.933% | 5.583% | 5.583% | 5.978% | 5.978% | 11.12% | 11.36% | NA | 6.321% | 6.104% | 5.888% | 5.97% | 12.84% | 12.18% | 5.594% | 6.851% | 5.4% | 5.4% | 5.4% | 4.6%
|  | Juillet | 5.731% | 5.731% | 4.965% | 5.109% | 4.229% | 4.229% | 4.229% | 4.229% | 6.325% | 6.325% | 6.165% | 5.374% | 6.392% | 5.193% | 5.137% | 5.137% | 5.137% | 5.609% | 5.969% | 5.969% | 5.969% | 5.969% | 5.662% | 5.581% | 5.581% | 5.581% | 5.581% | 5.55% | 5.55% | 5.421% | 5.421% | 5.473% | 4.223% | 4.715% | 4.898% | 5.328% | 5.328% | 5.153% | 5.153% | 5.153% | 4.853% | 5.064% | 5.064% | 5.064% | 5.453% | 4.868% | 4.868% | 4.868% | 5.872% | 5.872% | 5.279% | 5.124% | 6.038% | 5.449% | 5.449% | 6.14% | 5.365% | 5.365% | 6.095% | 6.095% | 5.668% | 5.642% | 5.89% | 5.622% | 5.077% | 5.077% | 5.804% | 5.819% | 5.269% | 5.13% | 5.458% | 5.458% | 5.464% | 5.674% | 7.505% | 5.658% | 5.505% | 5.832% | 5.717% | 6.099% | 5.971% | 5.89% | 5.999% | 6.129% | 6.04% | 5.838% | 5.348% | 5.348% | 5.872% | 5.872% | 11.9% | 11.96% | NA | 6.362% | 5.96% | 5.715% | 6.224% | 14.14% | 13% | 5.711% | 6.712% | 5.8% | 5.8% | 5.8% | 4.9%
|  | Août | 5.659% | 5.659% | 5.009% | 5.128% | 3.855% | 3.855% | 3.855% | 3.855% | 5.642% | 5.642% | 5.432% | 5.077% | 5.904% | 5.244% | 5.122% | 5.122% | 5.122% | 5.157% | 5.926% | 5.926% | 5.926% | 5.926% | 5.589% | 5.064% | 5.064% | 5.064% | 5.064% | 5.503% | 5.503% | 5.332% | 5.332% | 5.378% | 3.903% | 4.32% | 4.52% | 4.805% | 4.805% | 4.874% | 4.874% | 4.874% | 4.196% | 4.596% | 4.596% | 4.596% | 5.065% | 4.442% | 4.442% | 4.442% | 5.215% | 5.215% | 4.894% | 4.842% | 5.484% | 4.958% | 4.958% | 6.074% | 5.365% | 5.365% | 6.045% | 6.045% | 5.688% | 5.6% | 5.839% | 5.338% | 4.776% | 4.776% | 5.413% | 5.414% | 5.254% | 5.218% | 5.545% | 5.545% | 5.462% | 5.531% | 6.55% | 5.225% | 5.079% | 5.396% | 5.373% | 5.818% | 5.417% | 5.586% | 5.847% | 6.086% | 6.05% | 5.815% | 5.358% | 5.358% | 5.215% | 5.215% | 11% | 11.35% | NA | 5.69% | 5.923% | 5.663% | 6.488% | 12.61% | 11.62% | 5.667% | 5.296% | 5.3% | 5.4% | 5.3% | 4.8%
|  | Septembre | 6.92% | 6.92% | 6.193% | 6.251% | 6.004% | 6.004% | 6.004% | 6.004% | 6.749% | 6.749% | 6.641% | 6.433% | 7.007% | 6.357% | 6.464% | 6.464% | 6.464% | 6.623% | 6.736% | 6.736% | 6.736% | 6.736% | 6.62% | 6.479% | 6.479% | 6.479% | 6.479% | 6.595% | 6.595% | 6.697% | 6.697% | 6.793% | 6.031% | 6.232% | 6.679% | 6.418% | 6.418% | 6.737% | 6.737% | 6.737% | 6.248% | 6.745% | 6.745% | 6.745% | 6.656% | 6.18% | 6.18% | 6.18% | 6.596% | 6.596% | 6.633% | 6.724% | 5.81% | 6.542% | 6.542% | 7.108% | 6.81% | 6.81% | 6.97% | 6.97% | 6.934% | 6.832% | 6.938% | 6.813% | 6.751% | 6.751% | 6.73% | 6.735% | 6.587% | 6.42% | 6.653% | 6.653% | 6.59% | 6.733% | 6.411% | 7.002% | 6.739% | 7.085% | 6.938% | 7.164% | 6.474% | 7.085% | 6.893% | 7.06% | 7.134% | 6.937% | 6.832% | 6.832% | 6.596% | 6.596% | 8.88% | 9.566% | NA | 6.774% | 7.075% | 6.865% | 6.543% | 9.528% | 8.588% | 6.299% | 6.633% | 6.3% | 6.4% | 6.3% | 6%
|  | Octobre | 9.419% | 9.419% | 9.726% | 9.682% | 9.652% | 9.652% | 9.652% | 9.652% | 8.022% | 8.022% | 7.988% | 8.926% | 8.412% | 9.662% | 9.676% | 9.676% | 9.676% | 9.063% | 9.366% | 9.366% | 9.366% | 9.366% | 9.457% | 8.714% | 8.714% | 8.714% | 8.714% | 9.526% | 9.526% | 9.543% | 9.543% | 9.09% | 9.379% | 8.881% | 9.847% | 8.736% | 8.736% | 9.603% | 9.603% | 9.603% | 10.27% | 9.612% | 9.612% | 9.612% | 9.305% | 8.963% | 8.963% | 8.963% | 8.451% | 8.451% | 9.35% | 9.612% | 8.949% | 9.03% | 9.03% | 9.349% | 9.758% | 9.758% | 9.343% | 9.343% | 9.688% | 9.534% | 9.386% | 9.012% | 9.824% | 9.824% | 9.072% | 9.056% | 9.568% | 9.707% | 9.659% | 9.659% | 9.552% | 9.428% | 7.428% | 9.381% | 9.239% | 9.167% | 9.537% | 9.389% | 8.736% | 9.45% | 9.298% | 9.315% | 9.517% | 9.499% | 9.806% | 9.806% | 8.451% | 8.451% | 6.979% | 7.553% | NA | 8.03% | 9.503% | 9.466% | 8.812% | 6.427% | 6.514% | 8.843% | 8.6% | 8.6% | 8.6% | 8.6% | 9.5%
|  | Novembre | 8.993% | 8.993% | 10.31% | 10.3% | 10.81% | 10.81% | 10.81% | 10.81% | 10.11% | 10.11% | 10.25% | 10.3% | 9.865% | 10.26% | 9.91% | 9.91% | 9.91% | 9.493% | 9.704% | 9.704% | 9.704% | 9.704% | 9.786% | 9.601% | 9.601% | 9.601% | 9.601% | 9.709% | 9.709% | 9.755% | 9.755% | 9.117% | 10.96% | 10.38% | 9.928% | 9.858% | 9.858% | 9.938% | 9.938% | 9.938% | 10.32% | 9.719% | 9.719% | 9.719% | 9.683% | 10.2% | 10.2% | 10.2% | 10.38% | 10.38% | 9.83% | 9.953% | 9.813% | 9.977% | 9.977% | 9.366% | 10% | 10% | 9.573% | 9.573% | 9.925% | 9.785% | 9.517% | 9.62% | 9.939% | 9.939% | 9.44% | 9.421% | 10.32% | 10.22% | 9.893% | 9.893% | 9.895% | 9.628% | 9.362% | 9.413% | 9.658% | 9.257% | 9.361% | 9.189% | 9.494% | 9.262% | 9.398% | 9.397% | 9.601% | 9.753% | 9.959% | 9.959% | 10.38% | 10.38% | 4.995% | 4.607% | NA | 10.08% | 9.334% | 9.649% | 10.07% | 3.542% | 4.321% | 10.36% | 9.094% | 10% | 9.9% | 10% | 10.5%
|  | Décembre | 9.505% | 9.505% | 12.58% | 12.5% | 11.98% | 11.98% | 11.98% | 11.98% | 10.82% | 10.82% | 10.99% | 11.95% | 10.24% | 12.33% | 11.96% | 11.96% | 11.96% | 11.88% | 11.49% | 11.49% | 11.49% | 11.49% | 11.8% | 11.93% | 11.93% | 11.93% | 11.93% | 11.76% | 11.76% | 11.73% | 11.73% | 9.685% | 13.03% | 12.35% | 12.54% | 12% | 12% | 12.15% | 12.15% | 12.15% | 10.17% | 12.22% | 12.22% | 12.22% | 12.16% | 12.45% | 12.45% | 12.45% | 10.93% | 10.93% | 12.2% | 12.18% | 12.05% | 11.96% | 11.96% | 10.83% | 11.65% | 11.65% | 11.17% | 11.17% | 11.45% | 11.49% | 11.18% | 11.19% | 12.34% | 12.34% | 11.61% | 11.6% | 11.8% | 11.9% | 11.61% | 11.61% | 11.86% | 11.52% | 9.432% | 11.57% | 11.98% | 11.24% | 11.88% | 11.34% | 11.73% | 11.58% | 11.14% | 10.95% | 10.94% | 11.31% | 11.59% | 11.59% | 10.93% | 10.93% | 4.85% | 4.02% | NA | 10.78% | 10.84% | 11.37% | 11.58% | 2.787% | 3.701% | 11.23% | 10.26% | 12% | 11.9% | 12% | 12.6%
| N jours mois | V 100 m (m/s) - Reanalysis
| 31 | Janvier | 7.773 | 7.773 | 9.276 | 9.39 | 7.423 | 7.423 | 7.423 | 7.423 | 10.093 | 10.093 | 10.093 | 10.076 | 7.992 | 9.548 | 8.976 | 8.976 | 8.976 | 7.994 | 9.142 | 9.142 | 9.142 | 9.142 | 9.091 | 7.822 | 7.822 | 7.822 | 7.822 | 8.914 | 8.914 | 8.27 | 8.27 | 7.363 | 9.601 | 9.131 | 8.041 | 8.208 | 8.208 | 8.02 | 8.02 | 8.02 | 7.646 | 7.839 | 7.839 | 7.839 | 7.89 | 8.275 | 8.275 | 8.275 | 9.787 | 9.787 | 7.998 | 8.02 | 5.201 | 7.829 | 7.829 | 8.106 | 8.642 | 8.642 | 8.685 | 8.685 | 8.664 | 8.664 | 8.577 | 7.911 | 8.124 | 8.124 | 8.07 | 8.048 | 8.382 | 9.098 | 9.074 | 9.074 | 8.701 | 8.444 | 8.937 | 7.693 | 7.807 | 7.588 | 8.025 | 7.985 | 7.796 | 7.994 | 8.454 | 8.286 | 8.627 | 8.627 | 8.572 | 8.572 | 9.787 | 9.787 |  |  |  | 10.093 | 7.89 | 8.593 | 8.246 |  |  | 8.446 | 7.0733
| 28.25 | Février | 7.819 | 7.819 | 8.647 | 8.733 | 7.238 | 7.238 | 7.238 | 7.238 | 9.983 | 9.983 | 9.983 | 9.533 | 7.983 | 8.878 | 8.52 | 8.52 | 8.52 | 7.732 | 8.582 | 8.582 | 8.582 | 8.582 | 8.489 | 7.574 | 7.574 | 7.574 | 7.574 | 8.37 | 8.37 | 7.863 | 7.863 | 7.423 | 9.06 | 8.715 | 7.638 | 7.932 | 7.932 | 7.616 | 7.616 | 7.616 | 7.569 | 7.557 | 7.557 | 7.557 | 7.534 | 8.057 | 8.057 | 8.057 | 9.659 | 9.659 | 7.632 | 7.616 | 4.878 | 7.548 | 7.548 | 7.723 | 8.131 | 8.131 | 8.172 | 8.172 | 8.101 | 8.173 | 8.124 | 7.847 | 7.674 | 7.674 | 7.8 | 7.785 | 7.927 | 8.579 | 8.536 | 8.536 | 8.201 | 8.056 | 9.078 | 7.451 | 7.474 | 7.423 | 7.642 | 7.621 | 7.801 | 7.635 | 8.089 | 7.85 | 8.118 | 8.111 | 8.084 | 8.084 | 9.659 | 9.659 |  |  |  | 9.983 | 7.556 | 8.132 | 7.777 |  |  | 8.309 | 6.9327
| 31 | Mars | 7.906 | 7.906 | 7.973 | 8.04 | 6.933 | 6.933 | 6.933 | 6.933 | 9.339 | 9.339 | 9.339 | 8.683 | 7.707 | 8.156 | 7.948 | 7.948 | 7.948 | 7.267 | 7.928 | 7.928 | 7.928 | 7.928 | 7.9 | 7.173 | 7.173 | 7.173 | 7.173 | 7.822 | 7.822 | 7.37 | 7.37 | 7.491 | 8.301 | 8.111 | 7.32 | 7.468 | 7.468 | 7.241 | 7.241 | 7.241 | 7.634 | 7.308 | 7.308 | 7.308 | 7.112 | 7.489 | 7.489 | 7.489 | 9.197 | 9.197 | 7.223 | 7.241 | 4.454 | 7.062 | 7.062 | 7.293 | 7.598 | 7.598 | 7.58 | 7.58 | 7.516 | 7.625 | 7.633 | 7.448 | 7.322 | 7.322 | 7.313 | 7.305 | 7.186 | 7.869 | 7.903 | 7.903 | 7.59 | 7.53 | 8.52 | 7.208 | 7.09 | 7.214 | 7.336 | 7.339 | 7.428 | 7.362 | 7.591 | 7.366 | 7.595 | 7.532 | 7.58 | 7.58 | 9.197 | 9.197 |  |  |  | 9.339 | 7.267 | 7.626 | 7.483 |  |  | 7.795 | 7.3999
| 30 | Avril | 7.606 | 7.606 | 7.065 | 7.093 | 6.667 | 6.667 | 6.667 | 6.667 | 8.674 | 8.674 | 8.674 | 8.113 | 7.537 | 7.196 | 7.222 | 7.222 | 7.222 | 6.812 | 7.099 | 7.099 | 7.099 | 7.099 | 6.999 | 6.838 | 6.838 | 6.838 | 6.838 | 7.063 | 7.063 | 6.736 | 6.736 | 7.161 | 7.65 | 7.635 | 6.742 | 7.043 | 7.043 | 6.758 | 6.758 | 6.758 | 7.565 | 6.826 | 6.826 | 6.826 | 6.59 | 7.06 | 7.06 | 7.06 | 8.675 | 8.675 | 6.742 | 6.758 | 3.93 | 6.633 | 6.633 | 6.703 | 6.942 | 6.942 | 6.863 | 6.863 | 6.815 | 6.961 | 6.983 | 7.096 | 6.742 | 6.742 | 6.848 | 6.845 | 6.571 | 7.109 | 7.125 | 7.125 | 6.827 | 6.893 | 8.434 | 6.737 | 6.626 | 6.831 | 6.575 | 6.604 | 6.519 | 6.622 | 6.969 | 6.717 | 6.941 | 6.855 | 6.943 | 6.943 | 8.675 | 8.675 |  |  |  | 8.674 | 6.697 | 6.979 | 6.428 |  |  | 6.933 | 5.7627
| 31 | Mai | 7.35 | 7.35 | 6.854 | 6.89 | 6.002 | 6.002 | 6.002 | 6.002 | 7.875 | 7.875 | 7.875 | 7.512 | 6.979 | 6.987 | 7.026 | 7.026 | 7.026 | 6.507 | 6.884 | 6.884 | 6.884 | 6.884 | 6.844 | 6.287 | 6.287 | 6.287 | 6.287 | 6.87 | 6.87 | 6.514 | 6.514 | 6.843 | 7.119 | 7.179 | 6.255 | 6.65 | 6.65 | 6.241 | 6.241 | 6.241 | 7.123 | 6.266 | 6.266 | 6.266 | 6.199 | 6.54 | 6.54 | 6.54 | 7.936 | 7.936 | 6.305 | 6.241 | 3.891 | 6.046 | 6.046 | 6.44 | 6.642 | 6.642 | 6.621 | 6.621 | 6.518 | 6.695 | 6.743 | 6.41 | 6.252 | 6.252 | 6.557 | 6.551 | 6.296 | 6.918 | 6.914 | 6.914 | 6.61 | 6.68 | 7.881 | 6.197 | 6.211 | 6.254 | 6.214 | 6.227 | 6.071 | 6.242 | 6.762 | 6.495 | 6.627 | 6.582 | 6.629 | 6.629 | 7.936 | 7.936 |  |  |  | 7.875 | 6.383 | 6.728 | 6.521 |  |  | 6.718 | 5.4892
| 30 | Juin | 6.451 | 6.451 | 6.383 | 6.421 | 5.293 | 5.293 | 5.293 | 5.293 | 7.484 | 7.484 | 7.484 | 6.945 | 6.587 | 6.494 | 6.472 | 6.472 | 6.472 | 6.013 | 6.5 | 6.5 | 6.5 | 6.5 | 6.361 | 5.871 | 5.871 | 5.871 | 5.871 | 6.402 | 6.402 | 6.043 | 6.043 | 5.996 | 6.536 | 6.642 | 5.774 | 6.181 | 6.181 | 5.768 | 5.768 | 5.768 | 6.034 | 5.825 | 5.825 | 5.825 | 5.729 | 6.074 | 6.074 | 6.074 | 7.36 | 7.36 | 5.813 | 5.768 | 3.696 | 5.514 | 5.514 | 5.988 | 6.193 | 6.193 | 6.224 | 6.224 | 6.089 | 6.267 | 6.308 | 6.062 | 5.755 | 5.755 | 6.046 | 6.044 | 5.687 | 6.312 | 6.346 | 6.346 | 6.135 | 6.184 | 7.586 | 5.769 | 5.723 | 5.847 | 5.727 | 5.742 | 5.715 | 5.761 | 6.261 | 6.042 | 6.178 | 6.16 | 6.177 | 6.177 | 7.36 | 7.36 |  |  |  | 7.484 | 5.959 | 6.293 | 6.018 |  |  | 6.136 | 5.6373
| 31 | Juillet | 6.078 | 6.078 | 6.389 | 6.449 | 4.984 | 4.984 | 4.984 | 4.984 | 7.384 | 7.384 | 7.384 | 6.76 | 6.416 | 6.498 | 6.368 | 6.368 | 6.368 | 5.937 | 6.468 | 6.468 | 6.468 | 6.468 | 6.385 | 5.785 | 5.785 | 5.785 | 5.785 | 6.346 | 6.346 | 5.942 | 5.942 | 5.62 | 6.358 | 6.403 | 5.692 | 6.023 | 6.023 | 5.652 | 5.652 | 5.652 | 5.838 | 5.704 | 5.704 | 5.704 | 5.689 | 5.901 | 5.901 | 5.901 | 7.208 | 7.208 | 5.739 | 5.652 | 3.757 | 5.422 | 5.422 | 5.859 | 6.046 | 6.046 | 6.122 | 6.122 | 5.957 | 6.126 | 6.16 | 5.76 | 5.674 | 5.674 | 5.976 | 5.972 | 5.654 | 6.232 | 6.253 | 6.253 | 6.099 | 6.092 | 7.666 | 5.639 | 5.669 | 5.704 | 5.777 | 5.778 | 5.77 | 5.795 | 6.162 | 5.928 | 6.021 | 6.029 | 6.014 | 6.014 | 7.208 | 7.208 |  |  |  | 7.384 | 5.819 | 6.142 | 6.042 |  |  | 6.108 | 5.5044
| 31 | Août | 6.049 | 6.049 | 6.404 | 6.456 | 4.862 | 4.862 | 4.862 | 4.862 | 6.989 | 6.989 | 6.989 | 6.615 | 6.215 | 6.518 | 6.363 | 6.363 | 6.363 | 5.785 | 6.449 | 6.449 | 6.449 | 6.449 | 6.356 | 5.613 | 5.613 | 5.613 | 5.613 | 6.328 | 6.328 | 5.911 | 5.911 | 5.585 | 6.245 | 6.268 | 5.57 | 5.851 | 5.851 | 5.554 | 5.554 | 5.554 | 5.624 | 5.554 | 5.554 | 5.554 | 5.557 | 5.764 | 5.764 | 5.764 | 6.88 | 6.88 | 5.609 | 5.554 | 3.643 | 5.231 | 5.231 | 5.829 | 6.046 | 6.046 | 6.098 | 6.098 | 5.966 | 6.109 | 6.138 | 5.644 | 5.568 | 5.568 | 5.833 | 5.824 | 5.648 | 6.266 | 6.29 | 6.29 | 6.098 | 6.037 | 7.231 | 5.476 | 5.523 | 5.54 | 5.648 | 5.656 | 5.561 | 5.674 | 6.097 | 5.908 | 6.026 | 6.019 | 6.018 | 6.018 | 6.88 | 6.88 |  |  |  | 6.989 | 5.804 | 6.121 | 6.157 |  |  | 6.09 | 4.9915
| 30 | Septembre | 6.654 | 6.654 | 6.883 | 6.937 | 5.629 | 5.629 | 5.629 | 5.629 | 7.759 | 7.759 | 7.759 | 7.381 | 6.766 | 7.035 | 6.918 | 6.918 | 6.918 | 6.352 | 6.912 | 6.912 | 6.912 | 6.912 | 6.855 | 6.156 | 6.156 | 6.156 | 6.156 | 6.825 | 6.825 | 6.467 | 6.467 | 6.194 | 7.069 | 6.993 | 6.339 | 6.452 | 6.452 | 6.287 | 6.287 | 6.287 | 6.36 | 6.315 | 6.315 | 6.315 | 6.173 | 6.389 | 6.389 | 6.389 | 7.679 | 7.679 | 6.271 | 6.287 | 3.75 | 5.932 | 5.932 | 6.405 | 6.696 | 6.696 | 6.648 | 6.648 | 6.619 | 6.706 | 6.708 | 6.339 | 6.343 | 6.343 | 6.397 | 6.389 | 6.249 | 6.812 | 6.852 | 6.852 | 6.607 | 6.585 | 7.265 | 6.232 | 6.169 | 6.264 | 6.322 | 6.344 | 6.041 | 6.365 | 6.64 | 6.463 | 6.69 | 6.624 | 6.677 | 6.677 | 7.679 | 7.679 |  |  |  | 7.759 | 6.363 | 6.705 | 6.276 |  |  | 6.43 | 5.5557
| 31 | Octobre | 7.574 | 7.574 | 8.029 | 8.102 | 6.755 | 6.755 | 6.755 | 6.755 | 8.365 | 8.365 | 8.365 | 8.492 | 7.249 | 8.242 | 7.986 | 7.986 | 7.986 | 7.098 | 7.988 | 7.988 | 7.988 | 7.988 | 7.898 | 6.828 | 6.828 | 6.828 | 6.828 | 7.852 | 7.852 | 7.386 | 7.386 | 6.962 | 8.182 | 7.828 | 7.29 | 7.144 | 7.144 | 7.214 | 7.214 | 7.214 | 7.602 | 7.162 | 7.162 | 7.162 | 6.998 | 7.217 | 7.217 | 7.217 | 8.495 | 8.495 | 7.114 | 7.214 | 4.356 | 6.815 | 6.815 | 7.313 | 7.754 | 7.754 | 7.665 | 7.665 | 7.734 | 7.718 | 7.658 | 7.144 | 7.346 | 7.346 | 7.172 | 7.155 | 7.318 | 7.997 | 8.029 | 8.029 | 7.642 | 7.534 | 7.631 | 7.039 | 6.949 | 6.958 | 7.211 | 7.206 | 6.812 | 7.213 | 7.565 | 7.39 | 7.768 | 7.667 | 7.74 | 7.74 | 8.495 | 8.495 |  |  |  | 8.365 | 7.246 | 7.673 | 7.17 |  |  | 7.372 | 6.1881
| 30 | Novembre | 7.523 | 7.523 | 8.349 | 8.449 | 7.25 | 7.25 | 7.25 | 7.25 | 9.769 | 9.769 | 9.769 | 9.331 | 7.984 | 8.607 | 8.187 | 8.187 | 8.187 | 7.349 | 8.284 | 8.284 | 8.284 | 8.284 | 8.159 | 7.23 | 7.23 | 7.23 | 7.23 | 8.044 | 8.044 | 7.574 | 7.574 | 7.085 | 8.869 | 8.458 | 7.423 | 7.621 | 7.621 | 7.448 | 7.448 | 7.448 | 7.73 | 7.3 | 7.3 | 7.3 | 7.236 | 7.723 | 7.723 | 7.723 | 9.628 | 9.628 | 7.387 | 7.448 | 4.601 | 7.313 | 7.313 | 7.462 | 7.978 | 7.978 | 7.926 | 7.926 | 7.985 | 7.954 | 7.85 | 7.523 | 7.503 | 7.503 | 7.422 | 7.403 | 7.744 | 8.327 | 8.267 | 8.267 | 7.896 | 7.734 | 8.653 | 7.169 | 7.203 | 7.108 | 7.262 | 7.252 | 7.217 | 7.261 | 7.741 | 7.571 | 7.971 | 7.926 | 7.928 | 7.928 | 9.628 | 9.628 |  |  |  | 9.769 | 7.303 | 7.879 | 7.864 |  |  | 8.124 | 6.4768
| 31 | Décembre | 7.609 | 7.609 | 9.014 | 9.119 | 7.514 | 7.514 | 7.514 | 7.514 | 9.983 | 9.983 | 9.983 | 9.966 | 8.001 | 9.282 | 8.799 | 8.799 | 8.799 | 8.045 | 8.94 | 8.94 | 8.94 | 8.94 | 8.833 | 7.898 | 7.898 | 7.898 | 7.898 | 8.699 | 8.699 | 8.152 | 8.152 | 7.183 | 9.473 | 9.015 | 8.161 | 8.219 | 8.219 | 8.108 | 8.108 | 8.108 | 7.57 | 7.997 | 7.997 | 7.997 | 7.969 | 8.336 | 8.336 | 8.336 | 9.73 | 9.73 | 8.077 | 8.108 | 4.995 | 7.954 | 7.954 | 7.983 | 8.491 | 8.491 | 8.534 | 8.534 | 8.513 | 8.519 | 8.427 | 8.032 | 8.233 | 8.233 | 8.102 | 8.084 | 8.183 | 8.844 | 8.853 | 8.853 | 8.512 | 8.338 | 8.543 | 7.862 | 7.888 | 7.737 | 8.092 | 8.051 | 7.941 | 8.06 | 8.348 | 8.139 | 8.484 | 8.478 | 8.43 | 8.43 | 9.73 | 9.73 |  |  |  | 9.983 | 7.786 | 8.448 | 8.377 |  |  | 8.335 | 6.7883
|  | Moyenne ponderée | 7.1962 | 7.1962 | 7.6024 | 7.6702 | 6.3746 | 6.3746 | 6.3746 | 6.3746 | 8.6337 | 8.6337 | 8.6337 | 8.2783 | 7.2801 | 7.7835 | 7.5622 | 7.5622 | 7.5622 | 6.9044 | 7.595 | 7.595 | 7.595 | 7.595 | 7.5114 | 6.7526 | 6.7526 | 6.7526 | 6.7526 | 7.4585 | 7.4585 | 7.0161 | 7.0161 | 6.7385 | 7.8667 | 7.6934 | 6.851 | 7.0621 | 7.0621 | 6.8225 | 6.8225 | 6.8225 | 7.0216 | 6.8014 | 6.8014 | 6.8014 | 6.7201 | 7.0641 | 7.0641 | 7.0641 | 8.5129 | 8.5129 | 6.8227 | 6.8225 | 4.261 | 6.604 | 6.604 | 6.9225 | 7.2601 | 7.2601 | 7.2584 | 7.2584 | 7.2033 | 7.29 | 7.2728 | 6.9298 | 6.8752 | 6.8752 | 6.9581 | 6.9472 | 6.8998 | 7.5266 | 7.5336 | 7.5336 | 7.2401 | 7.1725 | 8.113 | 6.7029 | 6.6914 | 6.7024 | 6.8169 | 6.8147 | 6.7184 | 6.8296 | 7.2202 | 7.0101 | 7.2507 | 7.2143 | 7.2296 | 7.2296 | 8.5129 | 8.5129 |  |  |  | 8.6337 | 6.8369 | 7.2736 | 7.0285 |  |  | 7.2285 | 6.1473
|  | Sensibilité | 2.09 | 2.09 | 2.6 | 2.5 | 2.3 | 2.3 | 2.3 | 2.3 | 1.76 | 1.76 | 1.89 | 2 | 2.08 | 2.35 | 2.5 | 2.5 | 2.5 | 2.42 | 2 | 2 | 2 | 2 | 2.22 | 2.39 | 2.39 | 2.39 | 2.39 | 2.32 | 2.32 | 2.36 | 2.36 | 2.14 | 2.62 | 2.65 | 2.5 | 2.53 | 2.53 | 2.29 | 2.29 | 2.29 | 2.54 | 2.5 | 2.5 | 2.5 | 2.33 | 2.59 | 2.59 | 2.59 | 2.01 | 2.01 | 2.38 | 2.31 | 2.44 | 2 | 2 | 1.8 | 2.2 | 2.2 | 1.8 | 1.8 | 1.92 | 2.1 | 2 | 2 | 2.3 | 2.3 | 2.24 | 2.24 | 2.1 | 2.3 | 2.1 | 2.1 | 2.26 | 2.2 | 2.1 | 2.1 | 2.3 | 2.1 | 2.14 | 1.85 | 2.1 | 2.02 | 2 | 1.8 | 1.7 | 1.9 | 2.2 | 2.2 | 2.01 | 2.01 |  |  |  | 1.73 | 2 | 2.1 | 1.9 |  |  | 2.11 | 2 | 1.83 | 1.89 | 2.22 | 1.97
à changer si modifs |  | Productibles 2022 si année année pleine | 17000000 | 10600000 | 5955806.7831 | 17700000.2618 | 18896831.5358 | 12584122.272 | 16344528.6341 | 19786219.6858 |  |  | 12329100.5291 | 18541000 | 29661474.5587 | 19600000 | 25493854.8244 | 12637262.6795 | 24720387.5878 | 24365258.1023 | 25111496.8952 | 25783202.8434 | 12722380.646 | 31958174.9255 | 19634800 | 38492043.6515 | 9844355.6488 | 7831097.819 | 9265571.5609 | 26564501.7174 | 27914207.3264 | 26849770.4059 | 25366595.3349 | 33264321.608 | 9300000 | 14200000 | 19938335.0462 | 20744830.1729 | 18611664.8009 | 29574732.9091 | 14660147.358 | 28677454.4436 | 16388108.1081 | 20443676.6177 | 6444738.8462 | 20579744.5361 | 23058277.3143 | 26977703.8739 | 25422259.6312 | 24838877.1468 | 28703226.7491 | 14585658.6555 | 18443859.0634 | 24211964.8195 | 30005070.2811 | 25359206.7084 | 8307433.3076 | 29020802 | 32496047.0949 | 33074213.5901 | 34453914.2813 | 24707382.499 | 75261789.7419 | 74446211.5296 | 52144854.7486 | 26768622.6039 | 25772070.082 | 23844189.5548 | 23745559.0387 |  | 17502526.096 | 28469800 | 24994543.5184 | 11800558.036 | 18700000 | 20727818.7566 | 9073503.1513 | 20745053.0021 | 15412617.1875 | 18650180.9721 | 16848421.4876 | 20734718.57 | 21600000 | 21783066.4103 | 23352611.0119 | 45610801.032 | 33534789.1101 | 59438978.1497 | 30171757.1536 | 15386566.2972 | 23891986.4281 | 32328322.5815 | 14962622.4 | 5891054.4 | 0 | 97100000 | 30321389.6907 | 44101664.3895 | 40222762.8866 | 16572000 | 22798800 | 32210811.5855 | 24437403.1414 | 42230610.1344 | 40926577.0424 | 55772492.2441 | 48249224.4054 | check | 0
|  | Productibles 2022 si année incomplète | [66 empty] | 2736752.7024 | 0 |  |  |  |  | 7289450.5547 | [7 empty] | 11270228.765 | [20 empty] | 17821317.4767 | 19644756.9804 | 29782510.8583 | 11145570.8376
|  | Janvier | 1684549.4877 | 1050366.1511 | 794808.828 | 2344355.8762 | 2210551.4143 | 1472090.6642 | 1911983.0126 | 2314592.043 | 0 | 0 | 1380687.3592 | 2257116.0001 | 3029489.257 | 2549737.4424 | 3175036.3729 | 1573860.4043 | 3078707.8017 | 2857728.9378 | 2999555.6115 | 3079790.5475 | 1519681.9376 | 3817387.8415 | 2444447.1304 | 4503440.7834 | 1151756.792 | 916212.3377 | 1084040.9833 | 3275337.0941 | 3441752.444 | 3239994.9247 | 3061018.3588 | 3383185.4371 | 1245239.4149 | 1801984.5972 | 2427105.0058 | 2483458.0363 | 2228087.1009 | 3519051.025 | 1744387.912 | 3412285.2695 | 1705078.4411 | 2396918.6807 | 755613.3479 | 2412871.9626 | 2750878.662 | 3306210.0324 | 3115585.0117 | 3044089.4896 | 3168981.5523 | 1610330.5601 | 2207150.9261 | 2888157.5801 | 3917473.2957 | 2950786.2846 | 966649.3336 | 3221106.5959 | 3912964.8458 | 3982583.934 | 3958719.9812 | 2838853.3153 | 8874750.5253 | 8819434.3372 | 6013001.5641 | 2915344.5743 | 3101166.7007 | 2869183.8264 | 2736752.7024 |  | 2155643.5112 | 3576606.8988 | 3032281.6604 | 1431617.0923 | 2310907.0997 | 2445329.8393 | 934351.594 | 2306863.9326 | 1809755.4956 | 2022133.2825 | 1972327.5153 | 2318949.8526 | 2450779.0627 | 2485544.945 | 2659368.2686 | 5139437.0591 | 3764640.002 | 6921661.728 | 3606891.8457 | 1839391.7274 | 2637796.2624 | 3569210.4854 | 833360.2543 | 251019.1856 |  | 10650977.048 | 3366311.1534 | 5168947.0344 | 4537429.7808 | 469981.92 | 965985.156 | 3705431.647 | 2698910.2782
| 0 | Février | 1552679.8301 | 968141.5411 | 625209.1545 | 1843231.1117 | 1916895.2199 | 1276533.7821 | 1657989.5286 | 2007114.7834 | 0 | 0 | 1235244.6997 | 1868760.3284 | 2754845.1191 | 2016894.7769 | 2596132.2425 | 1286898.5615 | 2517367.2521 | 2431163.4054 | 2447052.7226 | 2512508.7914 | 1239764.2533 | 3114244.4151 | 1957403.5164 | 3842620.4529 | 982751.7267 | 781770.3035 | 924972.3166 | 2637116.6283 | 2771104.8785 | 2668273.6865 | 2520878.8688 | 3132088.1497 | 1005171.0868 | 1484756.028 | 1985014.1182 | 2104504.1625 | 1888100.5878 | 2896690.2603 | 1435884.6856 | 2808806.532 | 1518515.7611 | 2020388.0841 | 636914.4755 | 2033835.2739 | 2286715.4142 | 2846142.1902 | 2682043.1436 | 2620496.4119 | 2820767.9212 | 1433384.4206 | 1829226.4556 | 2375791.3414 | 3140709.3508 | 2522109.4629 | 826218.9113 | 2711826.6934 | 3176659.9346 | 3233178.7578 | 3268532.3777 | 2343910.158 | 7213936.7499 | 7222650.4756 | 4977170.6909 | 2618482.8482 | 2525986.6395 | 2337030.1281 |  |  | 1776950.2598 | 2910100.582 | 2473371.7644 | 1167741.5524 | 1880169.2397 | 2037611.8219 | 877078.5545 | 1980572.0797 | 1512766.1059 | 1768176.8432 | 1640682.3232 | 1954763.5983 | 2235982.2428 | 2086157.3163 | 2240842.2593 | 4288577.3912 | 3121144.8122 | 5682893.8473 | 2940380.6653 | 1499493.7754 | 2347950.2663 | 3177018.9491 | 944200.3069 | 335771.267 |  | 9540597.9795 | 2838548.6814 | 4256411.214 | 3740490.7963 | 750048.72 | 1335097.728 | 3277094.9987 | 2373059.7662
|  | Mars | 1740282.7521 | 1085117.4807 | 569552.2257 | 1683338.3682 | 1926998.281 | 1283261.7966 | 1666728.0185 | 2017693.3498 | 0 | 0 | 1207969.2625 | 1727517.0267 | 2824499.0756 | 1850604.8696 | 2439693.3361 | 1209352.0481 | 2365674.602 | 2330782.6667 | 2318210.6486 | 2380220.3285 | 1174488.2598 | 2950273.404 | 1857850.1347 | 3753008.5409 | 959833.4441 | 763539.0125 | 903401.48 | 2509511.8783 | 2637016.7076 | 2550117.7655 | 2409249.8534 | 3497950.7689 | 903491.2454 | 1378550.2401 | 1981875.1169 | 2016693.2855 | 1809319.1953 | 2862720.2576 | 1419045.8101 | 2775867.1574 | 1699040.6392 | 2058254.3177 | 648851.5645 | 2071953.5356 | 2222969.3139 | 2646367.5287 | 2493786.8215 | 2436560.1401 | 2829613.5366 | 1437879.3553 | 1783953.9636 | 2346146.1263 | 2828122.5569 | 2450839.4678 | 802871.5433 | 2700411.3571 | 3040433.1053 | 3094528.1941 | 3157407.8304 | 2264221.1952 | 6920148.7094 | 6928297.763 | 4864098.2752 | 2611752.8288 | 2514303.1 | 2326220.5762 |  |  | 1614904.8568 | 2669130.8474 | 2339826.2789 | 1104691.3411 | 1760489.8452 | 1952131.6134 | 851228.7398 | 2039326.7076 | 1487366.0868 | 1836645.0817 | 1663028.1232 | 2010325.9572 | 2239902.6746 | 2139951.2056 | 2185567.2664 | 4224949.6052 | 3075963.6255 | 5466827.2743 | 2833864.7991 | 1445174.3194 | 2355313.178 | 3186981.7283 | 1336848.7413 | 526169.1721 |  | 9405860.5752 | 2897301.1339 | 4123926.4838 | 3833289.1115 | 1480045.32 | 2048016.204 | 3185926.9914 | 2919360.1076
|  | Avril | 1562485.763 | 974255.8287 | 399272.3158 | 1180303.3814 | 1715873.6489 | 1142665.8358 | 1484118.9611 | 1796632.0389 | 0 | 0 | 1021585.4662 | 1462075.2171 | 2615055.7069 | 1324301.1044 | 1858427.6122 | 921219.5671 | 1802044.108 | 1936440.2254 | 1793170.6063 | 1841136.021 | 908484.2338 | 2282080.6002 | 1368469.6654 | 3257081.9749 | 833000.0254 | 662644.1501 | 784025.0414 | 1913439.9435 | 2010659.1819 | 1997552.5484 | 1887208.2104 | 3098778.7722 | 708729.9459 | 1142852.4582 | 1572532.4372 | 1692211.8729 | 1518203.8073 | 2376559.6753 | 1178056.7944 | 2304456.376 | 1610635.4311 | 1694362.7113 | 534137.0532 | 1705639.9592 | 1808485.0897 | 2212475.3059 | 2084911.3741 | 2037067.4454 | 2447766.893 | 1243842.467 | 1472224.6612 | 1945243.6543 | 1997393.1375 | 2101169.2232 | 688322.9192 | 2247618.4293 | 2411782.8515 | 2454693.0563 | 2552381.9943 | 1830348.7291 | 5541886.1797 | 5535210.6775 | 3941622.7795 | 2304139.7588 | 2022472.2844 | 1871181.1804 |  |  | 1293725.2695 | 2039959.0638 | 1819128.6349 | 858856.7747 | 1337884.37 | 1556519.7551 | 807179.9003 | 1722108.5872 | 1237485.2186 | 1593574.1236 | 1278781.1313 | 1605660.649 | 1663562.9756 | 1679322.8789 | 1784592.7495 | 3464359.6907 | 2554388.7015 | 4420020.2741 | 2262073.0216 | 1153580.0298 | 2037471.7414 | 2756909.4727 | 1366177.2154 | 582474.3744 |  | 8039723.3071 | 2388571.7838 | 3314249.5382 | 2767426.3551 | 1691006.88 | 2188000.836 | 2417460.1729 | 1756013.7971
|  | Mai | 1507292.564 | 939841.2458 | 376104.6907 | 1120249.3799 | 1388247.3277 | 924486.9481 | 1200743.5297 | 1453585.8328 | 0 | 0 | 872612.1091 | 1282319.3254 | 2300875.033 | 1263474.1385 | 1780173.6086 | 882429.1839 | 1726164.2808 | 1779917.2388 | 1732276.4302 | 1778612.9902 | 877633.0707 | 2204583.5581 | 1337743.9823 | 2728535.5564 | 697824.0662 | 555112.8706 | 656796.5495 | 1841869.3824 | 1935452.2195 | 1893967.9341 | 1789345.586 | 2916951.2767 | 592763.2943 | 991647.4746 | 1324219.3169 | 1500729.0068 | 1346410.8888 | 2020190.3892 | 1001405.1146 | 1958899.106 | 1441930.912 | 1393681.3115 | 439349.157 | 1402957.3003 | 1603456.1585 | 1849687.4574 | 1743040.6605 | 1703041.8797 | 2104286.3032 | 1069301.4412 | 1282670.3358 | 1650367.6234 | 2007099.1754 | 1788589.1863 | 585924.692 | 2154097.6564 | 2241448.1015 | 2281327.7272 | 2461970.4073 | 1765513.319 | 5220939.1169 | 5235557.6147 | 3780916.149 | 1931130.2977 | 1731330.4657 | 1601818.2348 |  |  | 1212515.7244 | 1966926.0265 | 1754994.1933 | 828577.2779 |  | 1493468.0554 | 723853.4308 | 1481635.7089 | 1092135.5562 | 1360525.6357 | 1159350.4483 | 1479072.4407 | 1462295.9936 | 1527506.6041 | 1730432.8159 | 3359168.5484 | 2429995.8615 | 4204642.1318 | 2092787.459 | 1067250.1711 | 1751565.4332 | 2370048.7408 | 1545286.8934 | 636719.6302 |  | 6988286.9463 | 2231803.7709 | 3153473.0666 | 2945499.6962 | 1925997.84 | 2600203.14 | 2326469.9806 | 1629984.9424
|  | Juin | 1094099.2454 | 682203.0589 | 285174.574 | 861877.7431 | 946416.1009 | 630254.6494 | 818588.2925 | 990959.6141 | 0 | 0 | 757786.542 | 1032342.4975 | 1953797.0569 | 983094.8571 | 1339247.9233 | 663863.0335 | 1298615.9985 | 1375988.4297 | 1467832.6411 | 1507095.6098 | 743656.4082 | 1868038.8709 | 1064375.3425 | 2175018.286 | 556261.8016 | 442501.3416 | 523557.2254 | 1464830.8796 | 1539256.9116 | 1483482.7943 | 1401535.5499 | 2087929.8946 | 425324.8881 | 743924.2641 | 994058.276 | 1166033.3002 | 1046131.53 | 1569361.7047 | 777930.0635 | 1521748.2751 | 865161.675 | 1076533.2464 | 339370.2494 | 1083698.3783 | 1243102.4517 | 1411435.2805 | 1330056.6394 | 1299534.8936 | 1715778.4721 | 871879.6441 | 981298.5698 | 1278642.9596 | 1667158.5568 | 1395310.0046 | 457090.1977 | 1804460.3579 | 1805992.8314 | 1838124.8794 | 2103946.6147 | 1508769.4635 | 4345661.9595 | 4312773.9835 | 3146608.7144 | 1648011.009 | 1323532.8903 | 1224525.9701 |  |  | 906941.6598 | 1470449.3027 | 1373336.9965 | 648387.2337 |  | 1186281.6573 | 643596.2837 | 1205362.2612 | 844560.8885 | 1121294.3506 | 910384.8329 | 1207128.0447 | 1217705.8157 | 1223693.7298 | 1408428.0843 | 2815047.9466 | 2061646.6955 | 3526418.9084 | 1684414.2829 | 858993.7903 | 1428179.3587 | 1932474.018 | 1663777.8523 | 668992.1242 |  | 6138009.5191 | 1850908.9748 | 2596815.4077 | 2401260.1085 | 2128010.52 | 2776209.876 | 1801962.6102 | 1674151.3323 |  |  | 3011714.5812
|  | Juillet | 974264.6516 | 607482.6651 | 295717.6454 | 904316.994 | 799151.2263 | 532185.3416 | 691213.7665 | 836763.6498 | 0 | 0 | 760139.184 | 996419.5207 | 1895929.5166 | 1017873.6873 | 1309496.8399 | 649115.4695 | 1269767.544 | 1366768.1679 | 1498800.7263 | 1538892.0584 | 759345.9455 | 1907450.4395 | 1111675.115 | 2148077.9513 | 549371.8002 | 437020.4064 | 517072.3113 | 1474385.4876 | 1549296.976 | 1455512.6729 | 1375110.4915 | 1820404.3957 | 392709.1735 | 669505.2579 | 976557.1429 | 1105240.4949 | 991589.9742 | 1523940.2968 | 755414.7449 | 1477704.9237 | 795382.9679 | 1035245.5826 | 326354.5764 | 1042135.9143 | 1257397.3313 | 1313250.6128 | 1237532.9715 | 1209134.4314 | 1685540.6838 | 856514.1919 | 973600.038 | 1240554.0852 | 1811686.8608 | 1381852.7929 | 452681.744 | 1781989.4968 | 1743336.1118 | 1774353.3776 | 2100110.893 | 1506018.814 | 4265772.2016 | 4199891.868 | 3071371.0034 | 1504921.5837 | 1308378.8931 | 1210505.5682 |  |  | 922253.002 | 1460393.4218 | 1364120.5749 | 644035.9273 |  | 1176180.7941 | 680996.3237 | 1173829.9945 | 848432.5442 | 1087748.8698 | 963176.5232 | 1264564.5011 |  | 1283075.5891 | 1401023.0809 | 2795565.9545 | 2025598.6869 | 3469917.5173 | 1613541.8606 | 822851.274 | 1403010.0342 | 1898417.3253 | 1780895.5717 | 704795.9548 |  | 6177475.0257 | 1807210.4306 | 2520192.7743 | 2503450.7046 | 2343943.68 | 2963160.036 | 1839683.7443 | 1640238.4228 |  | 2373741.4685 | 3234804.5502
|  | Août | 962112.2857 | 599905.3076 | 298310.7758 | 907744.4922 | 728552.2829 | 485170.8072 | 630150.2782 | 762841.9344 | 0 | 0 | 669656.8919 | 941292.5636 | 1751357.4938 | 1027918.6955 | 1305920.2688 | 647342.569 | 1266299.4837 | 1256595.0823 | 1488137.1725 | 1527943.2659 | 753943.4085 | 1893879.4557 | 1097391.8968 | 1949196.0626 | 498507.6772 | 396558.4465 | 469198.6679 | 1461761.9951 | 1536032.1013 | 1431750.2374 | 1352660.6874 | 1789023.2503 | 363003.3711 | 613462.4753 | 901220.0466 | 996749.2285 | 894254.7312 | 1441372.3697 | 714485.9567 | 1397642.0546 | 687708.8356 | 939577.6835 | 296195.8805 | 945831.2739 | 1167829.1643 | 1198239.8965 | 1129153.3888 | 1103241.9112 | 1496875.0751 | 760643.0136 | 902612.1604 | 1172367.7919 | 1645440.5634 | 1257354.9546 | 411897.4442 | 1762775.6503 | 1743336.1118 | 1774353.3776 | 2082706.8282 | 1493538.1164 | 4281095.735 | 4168949.3062 | 3044595.7149 | 1428859.7209 | 1230813.3798 | 1138742.3456 |  |  | 919540.2662 | 1485498.5363 | 1386000.0361 | 654365.776 |  | 1146502.5639 | 594285.4327 | 1083915.422 | 782785.6074 | 1006411.7978 | 905267.0579 | 1206279.493 |  | 1216909.6991 | 1365337.0262 | 2775685.7925 | 2028935.2973 | 3456631.3579 | 1616658.9051 | 824440.8603 | 1245968.5906 | 1685924.0501 | 1646121.9147 | 668403.568 |  | 5525192.5234 | 1795918.0545 | 2497498.4293 | 2609579.3769 | 2090060.64 | 2650132.512 | 1825319.5602 | 1294183.458 | 2238222.3371 | 2210035.1603 | 2955942.0889
|  | Septembre | 1176421.7243 | 733533.5457 | 368823.9448 | 1106383.1439 | 1134580.3921 | 755560.4417 | 981338.1503 | 1187979.945 | 0 | 0 | 818748.4782 | 1192756.4237 | 2078392.1078 | 1246047.2499 | 1647986.7783 | 816904.3855 | 1597987.9143 | 1613777.1139 | 1691604.33 | 1736852.9544 | 857027.133 | 2152822.1639 | 1299833.9562 | 2493930.5418 | 637823.7393 | 507383.1414 | 600323.8517 | 1751913.5332 | 1840925.838 | 1798007.4346 | 1698685.9222 | 2259730.8197 | 560921.7425 | 884935.1363 | 1331700.7358 | 1331456.0301 | 1194544.0441 | 1992529.1257 | 987693.4709 | 1932077.0674 | 1023897.4323 | 1378967.2502 | 434710.6429 | 1388145.306 | 1534658.6553 | 1667345.6335 | 1571212.0567 | 1535156.3478 | 1893348.2868 | 962112.4506 | 1223326.7182 | 1628103.3238 | 1743366.537 | 1658982.1703 | 543466.6745 | 2062917.5828 | 2212818.439 | 2252188.6885 | 2401499.9808 | 1722149.1327 | 5218938.5941 | 5086044.4571 | 3617728.1604 | 1823782.4439 | 1739922.3166 | 1609767.372 |  |  | 1152838.027 | 1827732.7162 | 1662901.2699 | 785097.8726 |  | 1395682.8946 | 581673.7119 | 1452525.0183 | 1038629.8267 | 1321437.3032 | 1168870.4432 | 1485453.599 |  | 1543322.076 | 1609793.0675 | 3220026.0862 | 2392294.018 | 4123010.3238 | 2061476.1228 | 1051282.4584 | 1575984.8872 | 2132470.1473 | 1328609.3037 | 563542.4858 |  | 6577481.1928 | 2145239.293 | 3027694.215 | 2631676.9174 | 1578980.16 | 1957960.944 | 2029009.3899 | 1620816.6961 | 2660528.4385 | 2619300.9307 | 3513667.0114
|  | Octobre | 1601159.1146 | 998369.8009 | 579233.2462 | 1713696.2093 | 1823993.2652 | 1214666.8202 | 1577635.388 | 1909840.3551 | 0 | 0 | 984855.9651 | 1654901.5178 | 2495076.2576 | 1893798.405 | 2466875.2772 | 1222826.0924 | 2392031.8603 | 2208287.5913 | 2351885.029 | 2414795.4628 | 1191548.9029 | 2993129.1422 | 1856865.0851 | 3354088.4736 | 857809.4764 | 682379.8489 | 807375.8581 | 2530551.0326 | 2659124.8323 | 2562382.2483 | 2420836.849 | 3023647.1711 | 872208.1437 | 1261067.9626 | 1963349.6014 | 1812326.0162 | 1625966.7609 | 2839971.9511 | 1407769.5114 | 2753809.02 | 1682939.8344 | 1965137.5625 | 619497.1005 | 1978217.0189 | 2145614.9878 | 2418025.0847 | 2278609.8396 | 2226320.9759 | 2425823.118 | 1232691.6506 | 1724433.3586 | 2327360.1067 | 2685209.0731 | 2289839.6454 | 750129.543 | 2713220.5881 | 3170811.4113 | 3227226.1782 | 3219047.2267 | 2308423.6659 | 7291318.7406 | 7097571.7778 | 4894524.7394 | 2412418.2917 | 2531865.103 | 2342468.853 |  |  | 1674585.0428 | 2763644.2197 | 2414334.7145 | 1139868.6636 |  | 1954290.0301 | 674019.5854 | 1946102.3963 | 1423967.3327 | 1709679.8961 | 1606914.3002 | 1946785.7435 |  | 2058474.2006 | 2171292.8445 | 4248805.7997 | 3191410.3437 | 5646190.4261 | 2958546.5808 | 1508757.7723 | 2019206.1861 | 2732194.2919 | 1044250.62 | 444948.4274 |  | 7797447.5188 | 2881491.8074 | 4174718.5891 | 3544434.5512 | 1065082.44 | 1485113.832 | 2848368.6668 | 2101645.0426 | 3631832.4716 | 3519685.6256 | 4796434.333
|  | Novembre | 1528826.8185 | 953268.4868 | 614083.9001 | 1822840.83 | 2042361.0947 | 1360086.3029 | 1766509.3394 | 2138485.7679 | 0 | 0 | 1264324.8124 | 1910204.0291 | 2926195.3032 | 2010115.9405 | 2526438.8119 | 1252351.6404 | 2449788.2756 | 2313114.3359 | 2436785.7795 | 2501967.2185 | 1234562.6535 | 3101178.1784 | 1921368.4344 | 3695726.2004 | 945183.4625 | 751885.0817 | 889612.822 | 2579227.3742 | 2710274.3515 | 2619183.7951 | 2474500.6916 | 3032834.9827 | 1018847.3295 | 1473484.7883 | 1979496.1807 | 2045032.3079 | 1834744.1509 | 2939152.2003 | 1456933.0008 | 2849980.2039 | 1690977.1488 | 1986921.3191 | 626364.291 | 2000145.7627 | 2232686.2327 | 2751105.6678 | 2592486.1096 | 2532994.5062 | 2978249.7562 | 1513409.4405 | 1813072.1627 | 2409844.1385 | 2944347.8541 | 2530109.5884 | 828839.6758 | 2718047.7666 | 3249698.0194 | 3307516.3291 | 3298370.7402 | 2365307.6639 | 7469685.5429 | 7284316.7829 | 4962774.1787 | 2575094.2813 | 2561370.8446 | 2369767.4166 |  |  | 1806957.3669 | 2910301.4591 | 2472651.1651 | 1167401.3392 |  | 1995687.9361 | 849426.1409 | 1952722.65 | 1488556.4684 | 1726522.7995 | 1577234.2645 | 1905253.6045 |  | 2017472.7352 | 2194761.0001 | 4285859.2898 | 3219558.12 | 5797066.4075 | 3004884.8461 | 1532388.7059 | 2479034.9662 | 3354390.0722 | 747336.6028 | 271422.4644 |  | 9789619.6077 | 2830067.2611 | 4255489.6512 | 4049901.3069 | 586980.24 | 985136.148 | 3337231.3113 | 2222381.7783 | 4223061.0134 | 4051731.1272 | 5577249.2244 | 5066168.5626
|  | Décembre | 1615825.7631 | 1007514.8876 | 749515.4821 | 2211662.732 | 2263211.2819 | 1507158.8824 | 1957530.3686 | 2369730.3717 | 0 | 0 | 1355489.7589 | 2215295.5499 | 3035962.6312 | 2416138.8329 | 3048425.7527 | 1511099.7243 | 2955938.4667 | 2894694.9073 | 2886185.1976 | 2963387.5951 | 1462244.4393 | 3673106.8561 | 2317375.7409 | 4591318.8272 | 1174231.6371 | 934090.8781 | 1105194.4536 | 3124556.4885 | 3283310.8842 | 3149544.3638 | 2975564.2659 | 3221796.6893 | 1211590.3644 | 1753829.3174 | 2501207.0678 | 2490396.4313 | 2234312.0293 | 3593193.6534 | 1781140.2932 | 3484178.458 | 1666839.0296 | 2497688.8679 | 787380.5076 | 2514312.8505 | 2804483.8529 | 3357419.1834 | 3163841.6142 | 3091238.7139 | 3136195.1508 | 1593670.02 | 2250289.7133 | 2949386.0883 | 3617063.3195 | 3032263.9275 | 993340.6292 | 3142329.8254 | 3786765.3316 | 3854139.0904 | 3849219.4068 | 2760328.926 | 8617655.6871 | 8555512.4861 | 5830442.7788 | 2994684.9657 | 3180927.4644 | 2942978.0836 |  |  | 2065671.1096 | 3389056.9256 | 2901596.2297 | 1369917.1853 |  | 2388131.7956 | 855813.4536 | 2400088.2439 | 1846176.0565 | 2096030.9882 | 2002404.5245 | 2350481.0865 |  | 2521635.4305 | 2601172.5487 | 4993317.8681 | 3669212.946 | 6723697.9531 | 3496236.7644 | 1782961.413 | 2610505.5238 | 3532283.3004 | 725757.1235 | 236795.746 |  | 10469328.7563 | 3288017.346 | 5012247.9859 | 4658324.1814 | 461861.64 | 843783.588 | 3616852.5121 | 2506657.5199 | 5067673.2161 | 4870262.668 | 6692699.0693 | 6079402.2751
|  | check | 0 | 0 | 0 | 0 | 0 | 0 | 0 | 0 | 0 | 0 | 0 | 0 | 0 | 0 | 0 | 0 | 0 | 0 | 0 | 0 | 0 | 0 | 0 | 0 | 0 | 0 | 0 | 0 | 0 | 0 | 0 | 0 | 0 | 0 | 0 | 0 | 0 | 0 | 0 | 0 | 0 | 0 | 0 | 0 | 0 | 0 | 0 | 0 | 0 | 0 | 0 | 0 | 0 | 0 | 0 | 0 | 0 | 0 | 0 | 0 | 0 | 0 | 0 | 0 | 0 | 0 | 0 | 0 | 0 | 0 | 0 | 0 | 0 | 0 | 0 | 0 | 0 | 0 | 0 | 0 | 0 | 0 | 0 | 0 | 0 | 0 | 0 | 0 | 0 | 0 | 0 | 0 | 0 | 0 | 0 | 0 | 0 | 0 | 0 | 0 | 0 | 0 | 0 | 0 | 0